## Cennik F-elektro
| OFERTA DLA KLIENTA |  |  |  | Termin płatności: | pobranie/ przedpłata /przelew + termin |  |  |  |  | Adres siedziby spółki:
[5 empty] | Rabat podstawowy: | 0 |  |  |  |  | F-ELEKTRO Sp. z o.o. Sp. komandytowa
[5 empty] | Od dnia 01.03.2024r. minimum logistyczne zamówień wynosi: | [5 empty] | Roczyny, ul. Słoneczna 9
[5 empty] | - 700 zł netto dla wysyłek realizowanych w paczkach do 30 kg, | [5 empty] | 34-120 Andrychów
Nazwa | Nazwa kontrahenta |  |  |  | - 1700 zł netto dla wysyłek realizowanych na paletach. | [5 empty] | Adres biura i magazynu spółki:
[5 empty] | W przypadku braku minimum logistycznego doliczony zostanie koszt transportu: | [5 empty] | F-ELEKTRO Sp. z o.o. Sp. komandytowa
Miejscowość | Miejscowość / oddział |  | Cennik ważny od 30.03.2026r., aktualizacja 27.04.2026r. |  | - 20 zł netto dla wysyłek realizowanych w paczkach do 30 kg, 25 zł netto pobranie | [5 empty] | ul. Wałowa 30
NIP | Numer NIP |  |  |  | - 170 zł netto dla wysyłek realizowanych na paletach. | [5 empty] | 34-100 Wadowice
Indeks | Opis | Stopień ochrony | Wyłącznik | Ilość otworów / ilość modułów | Dodatkowe informacje | EAN-13 | J.M. | Cena netto | RABAT GRUPA | RABAT SPECJALNY | Cena netto po rabacie | Grupa produktów | INFORMACJA O RABATACH
F3.3621 | Rozdzielnica R-240 8M - gniazda 16A 5p, 2x230V z zabezpieczeniami R4P40A typ AC, 3FC16A, 1FB16A /FE/ | IP44 |  | 8 modułów | NOWOŚĆ W OFERCIE | 5904067629349 | 1 szt. | 408.4815 | 0% | 0% | 408.4815 | F27.1.1 - Rozdzielnice R-240 8M IP44 + zab. | rabat - grupa
F3.3622 | Rozdzielnica R-240 8M - gniazda 16A 5p, 2x230V z zabezpieczeniami 3FC16A, 1FB16Ax2 /FE/ | IP44 |  | 8 modułów | NOWOŚĆ W OFERCIE | 5904067629356 | 1 szt. | 289.674 | 0% | 0% | 289.674 | F27.1.1 - Rozdzielnice R-240 8M IP44 + zab. | rabat - grupa
F3.3623 | Rozdzielnica R-240 8M - gniazda 32A 5p, 2x230V z zabezpieczeniami R4P40A typ AC, 3FC32A, 1FB16A /FE/ | IP44 |  | 8 modułów | NOWOŚĆ W OFERCIE | 5904067629363 | 1 szt. | 419.7585 | 0% | 0% | 419.7585 | F27.1.1 - Rozdzielnice R-240 8M IP44 + zab. | rabat - grupa
F3.3624 | Rozdzielnica R-240 8M - gniazda 32A 5p, 2x230V z zabezpieczeniami 3FC32A, 1FB16Ax2 /FE/ | IP44 |  | 8 modułów | NOWOŚĆ W OFERCIE | 5904067629370 | 1 szt. | 300.951 | 0% | 0% | 300.951 | F27.1.1 - Rozdzielnice R-240 8M IP44 + zab. | rabat - grupa
F3.3562 | Rozdzielnica CAJA 12M - gniazda 16A 5p, 32A 5p, 4x230V z zabezpieczeniami R4P40A typ AC, 3FC32A, 3FC16A, 1FB16Ax2 /FE/ | IP44 |  | 12 modułów | NOWOŚĆ W OFERCIE | 5904067628755 | 1 szt. | 571.0215 | 0% | 0% | 571.0215 | F27.1.2 - Rozdzielnice CAJA 12M IP44 + zab. | rabat - grupa
F3.3563 | Rozdzielnica CAJA 12M - gniazda 16A 5p, 32A 5p, 4x230V z zabezpieczeniami 3FC32A, 3FC16A, 1FB16Ax4 /FE/ | IP44 |  | 12 modułów | NOWOŚĆ W OFERCIE | 5904067628762 | 1 szt. | 463.197 | 0% | 0% | 463.197 | F27.1.2 - Rozdzielnice CAJA 12M IP44 + zab. | rabat - grupa
F3.3598 | Rozdzielnica LAGO 6M - gniazda 2x230V z zabezpieczeniami R2P25A typ AC, 1FB16Ax2 /FE/ | IP44 |  | 6 modułów | NOWOŚĆ W OFERCIE | 5904067629110 | 1 szt. | 302.8095 | 0% | 0% | 302.8095 | F27.1.3 - Rozdzielnice LAGO 6M IP44 + zab. | rabat - grupa
F3.3599 | Rozdzielnica LAGO 6M - gniazda 2x230V z zabezpieczeniami 1FB16Ax2 /FE/ | IP44 |  | 6 modułów | NOWOŚĆ W OFERCIE | 5904067629127 | 1 szt. | 212.9085 | 0% | 0% | 212.9085 | F27.1.3 - Rozdzielnice LAGO 6M IP44 + zab. | rabat - grupa
F3.3695 | Rozdzielnica LAGO 11M - gniazda 16A 5p, 32A 5p, 2x230V z zabezpieczeniami R4P40A typ AC, 3FC32A, 3FC16A, 1FB16A /FE/ | IP44 |  | 11 modułów | NOWOŚĆ W OFERCIE | 5904067630086 | 1 szt. | 476.4375 | 0% | 0% | 476.4375 | F27.1.4 - Rozdzielnice LAGO 11M IP44 + zab. | rabat - grupa
F3.3696 | Rozdzielnica LAGO 11M - gniazda 16A 5p, 32A 5p, 2x230V z zabezpieczeniami 3FC32A, 3FC16A, 1FB16Ax2 /FE/ | IP44 |  | 11 modułów | NOWOŚĆ W OFERCIE | 5904067630093 | 1 szt. | 354.081 | 0% | 0% | 354.081 | F27.1.4 - Rozdzielnice LAGO 11M IP44 + zab. | rabat - grupa
F3.1867 | Rozdzielnica RS-KOMBI - gniazda 16A 5p, 2x230V | IP44 |  |  |  | 5904067606067 | 1 szt. | 153.363 | 0% | 0% | 153.363 | F3.21.1 - Rozdzielnice RS-KOMBI bez wyłącznika | rabat - grupa
F3.1868 | Rozdzielnica RS-KOMBI - gniazda 32A 5p, 2x230V | IP44 |  |  |  | 5904067606074 | 1 szt. | 167.811 | 0% | 0% | 167.811 | F3.21.1 - Rozdzielnice RS-KOMBI bez wyłącznika | rabat - grupa
F3.1869 | Rozdzielnica RS-KOMBI - gniazda 16A 5p, 4x230V | IP44 |  |  |  | 5904067606081 | 1 szt. | 200.0985 | 0% | 0% | 200.0985 | F3.21.1 - Rozdzielnice RS-KOMBI bez wyłącznika | rabat - grupa
F3.1870 | Rozdzielnica RS-KOMBI - gniazda 32A 5p, 4x230V | IP44 |  |  |  | 5904067606098 | 1 szt. | 214.9875 | 0% | 0% | 214.9875 | F3.21.1 - Rozdzielnice RS-KOMBI bez wyłącznika | rabat - grupa
F3.1871 | Rozdzielnica RS-KOMBI - gniazda 4x230V | IP44 |  |  |  | 5904067606104 | 1 szt. | 146.0025 | 0% | 0% | 146.0025 | F3.21.1 - Rozdzielnice RS-KOMBI bez wyłącznika | rabat - grupa
F3.1872 | Rozdzielnica RS-KOMBI - gniazda 6x230V | IP44 |  |  |  | 5904067606111 | 1 szt. | 187.698 | 0% | 0% | 187.698 | F3.21.1 - Rozdzielnice RS-KOMBI bez wyłącznika | rabat - grupa
F3.1873 | Rozdzielnica RS-KOMBI - gniazda 16A 5p, 0/1 (16A) | IP44 | 0/1 |  |  | 5904067606128 | 1 szt. | 163.6092 | 0% | 0% | 163.6092 | F3.21.2 - Rozdzielnice RS-KOMBI z wyłącznikiem | rabat - grupa
F3.1874 | Rozdzielnica RS-KOMBI - gniazda 32A 5p, 0/1 (32A) | IP44 | 0/1 |  |  | 5904067606135 | 1 szt. | 222.534 | 0% | 0% | 222.534 | F3.21.2 - Rozdzielnice RS-KOMBI z wyłącznikiem | rabat - grupa
F3.1875 | Rozdzielnica RS-KOMBI - gniazda 16A 5p, 230V, 0/1 (16A) | IP44 | 0/1 |  |  | 5904067606142 | 1 szt. | 184.8096 | 0% | 0% | 184.8096 | F3.21.2 - Rozdzielnice RS-KOMBI z wyłącznikiem | rabat - grupa
F3.1876 | Rozdzielnica RS-KOMBI - gniazda 32A 5p, 230V, 0/1 (32A) | IP44 | 0/1 |  |  | 5904067606159 | 1 szt. | 257.0508 | 0% | 0% | 257.0508 | F3.21.2 - Rozdzielnice RS-KOMBI z wyłącznikiem | rabat - grupa
F3.1877 | Rozdzielnica RS-KOMBI - gniazda 16A 5p, 2x230V, 0/1 (16A) | IP44 | 0/1 |  |  | 5904067606166 | 1 szt. | 206.0424 | 0% | 0% | 206.0424 | F3.21.2 - Rozdzielnice RS-KOMBI z wyłącznikiem | rabat - grupa
F3.1878 | Rozdzielnica RS-KOMBI - gniazda 32A 5p, 2x230V, 0/1 (32A) | IP44 | 0/1 |  |  | 5904067606173 | 1 szt. | 278.2728 | 0% | 0% | 278.2728 | F3.21.2 - Rozdzielnice RS-KOMBI z wyłącznikiem | rabat - grupa
F3.1879 | Rozdzielnica RS-KOMBI - gniazda 16A 5p, L/P (16A) | IP44 | L/P |  |  | 5904067606180 | 1 szt. | 175.7484 | 0% | 0% | 175.7484 | F3.21.2 - Rozdzielnice RS-KOMBI z wyłącznikiem | rabat - grupa
F3.1880 | Rozdzielnica RS-KOMBI - gniazda 32A 5p, L/P (32A) | IP44 | L/P |  |  | 5904067606197 | 1 szt. | 240.732 | 0% | 0% | 240.732 | F3.21.2 - Rozdzielnice RS-KOMBI z wyłącznikiem | rabat - grupa
F3.1881 | Rozdzielnica RS-KOMBI - gniazda 16A 5p, 230V, L/P (16A) | IP44 | L/P |  |  | 5904067606203 | 1 szt. | 196.9488 | 0% | 0% | 196.9488 | F3.21.2 - Rozdzielnice RS-KOMBI z wyłącznikiem | rabat - grupa
F3.1882 | Rozdzielnica RS-KOMBI - gniazda 32A 5p, 230V, L/P (32A) | IP44 | L/P |  |  | 5904067606210 | 1 szt. | 275.2488 | 0% | 0% | 275.2488 | F3.21.2 - Rozdzielnice RS-KOMBI z wyłącznikiem | rabat - grupa
F3.1883 | Rozdzielnica RS-KOMBI - gniazda 16A 5p, 2x230V, L/P (16A) | IP44 | L/P |  |  | 5904067606227 | 1 szt. | 218.1816 | 0% | 0% | 218.1816 | F3.21.2 - Rozdzielnice RS-KOMBI z wyłącznikiem | rabat - grupa
F3.1884 | Rozdzielnica RS-KOMBI - gniazda 32A 5p, 2x230V, L/P (32A) | IP44 | L/P |  |  | 5904067606234 | 1 szt. | 296.4816 | 0% | 0% | 296.4816 | F3.21.2 - Rozdzielnice RS-KOMBI z wyłącznikiem | rabat - grupa
F3.1885 | Rozdzielnica RS-KOMBI - gniazda 16A 5p, 0/1 (16A-Z) | IP44 | 0/1 |  | wyłącznik 16A 0/1 zamykany | 5904067606241 | 1 szt. | 172.7136 | 0% | 0% | 172.7136 | F3.21.2 - Rozdzielnice RS-KOMBI z wyłącznikiem | rabat - grupa
F3.1886 | Rozdzielnica RS-KOMBI - gniazda 32A 5p, 0/1 (32A-Z) | IP44 | 0/1 |  | wyłącznik 32A 0/1 zamykany | 5904067606258 | 1 szt. | 222.318 | 0% | 0% | 222.318 | F3.21.2 - Rozdzielnice RS-KOMBI z wyłącznikiem | rabat - grupa
F3.1887 | Rozdzielnica RS-KOMBI - gniazda 16A 5p, 230V, 0/1 (16A-Z) | IP44 | 0/1 |  | wyłącznik 16A 0/1 zamykany | 5904067606265 | 1 szt. | 193.914 | 0% | 0% | 193.914 | F3.21.2 - Rozdzielnice RS-KOMBI z wyłącznikiem | rabat - grupa
F3.1888 | Rozdzielnica RS-KOMBI - gniazda 32A 5p, 230V, 0/1 (32A-Z) | IP44 | 0/1 |  | wyłącznik 32A 0/1 zamykany | 5904067606272 | 1 szt. | 258.7464 | 0% | 0% | 258.7464 | F3.21.2 - Rozdzielnice RS-KOMBI z wyłącznikiem | rabat - grupa
F3.1889 | Rozdzielnica RS-KOMBI - gniazda 16A 5p, 2x230V, 0/1 (16A-Z) | IP44 | 0/1 |  | wyłącznik 16A 0/1 zamykany | 5904067606289 | 1 szt. | 215.1468 | 0% | 0% | 215.1468 | F3.21.2 - Rozdzielnice RS-KOMBI z wyłącznikiem | rabat - grupa
F3.1890 | Rozdzielnica RS-KOMBI - gniazda 32A 5p, 2x230V, 0/1 (32A-Z) | IP44 | 0/1 |  | wyłącznik 32A 0/1 zamykany | 5904067606296 | 1 szt. | 279.9792 | 0% | 0% | 279.9792 | F3.21.2 - Rozdzielnice RS-KOMBI z wyłącznikiem | rabat - grupa
F3.1891 | Rozdzielnica RS-KOMBI - gniazda 16A 5p, L/P (16A-Z) | IP44 | L/P |  | wyłącznik 16A L/P zamykany | 5904067606302 | 1 szt. | 187.8876 | 0% | 0% | 187.8876 | F3.21.2 - Rozdzielnice RS-KOMBI z wyłącznikiem | rabat - grupa
F3.1892 | Rozdzielnica RS-KOMBI - gniazda 32A 5p, L/P (32A-Z) | IP44 | L/P |  | wyłącznik 32A L/P zamykany | 5904067606319 | 1 szt. | 249.8364 | 0% | 0% | 249.8364 | F3.21.2 - Rozdzielnice RS-KOMBI z wyłącznikiem | rabat - grupa
F3.1893 | Rozdzielnica RS-KOMBI - gniazda 16A 5p, 230V, L/P (16A-Z) | IP44 | L/P |  | wyłącznik 16A L/P zamykany | 5904067606326 | 1 szt. | 209.088 | 0% | 0% | 209.088 | F3.21.2 - Rozdzielnice RS-KOMBI z wyłącznikiem | rabat - grupa
F3.1894 | Rozdzielnica RS-KOMBI - gniazda 32A 5p, 230V, L/P (32A-Z) | IP44 | L/P |  | wyłącznik 32A L/P zamykany | 5904067606333 | 1 szt. | 284.3532 | 0% | 0% | 284.3532 | F3.21.2 - Rozdzielnice RS-KOMBI z wyłącznikiem | rabat - grupa
F3.1895 | Rozdzielnica RS-KOMBI - gniazda 16A 5p, 2x230V, L/P (16A-Z) | IP44 | L/P |  | wyłącznik 16A L/P zamykany | 5904067606340 | 1 szt. | 230.31 | 0% | 0% | 230.31 | F3.21.2 - Rozdzielnice RS-KOMBI z wyłącznikiem | rabat - grupa
F3.1896 | Rozdzielnica RS-KOMBI - gniazda 32A 5p, 2x230V, L/P (32A-Z) | IP44 | L/P |  | wyłącznik 32A L/P zamykany | 5904067606357 | 1 szt. | 305.586 | 0% | 0% | 305.586 | F3.21.2 - Rozdzielnice RS-KOMBI z wyłącznikiem | rabat - grupa
F3.0797 | Rozdzielnica BICO - gniazda 16A 3p, 0/1 (16A) | IP44 | 0/1 |  |  | 5901087044268 | 1 szt. | 141.5124 | 0% | 0% | 141.5124 | F3.14 - Rozdzielnice BICO | rabat - grupa
F3.0800 | Rozdzielnica BICO - gniazda 32A 3p, 0/1 (25A) | IP44 | 0/1 |  |  | 5901087044299 | 1 szt. | 185.3928 | 0% | 0% | 185.3928 | F3.14 - Rozdzielnice BICO | rabat - grupa
F3.0798 | Rozdzielnica BICO - gniazda 16A 3p, 230V, 0/1 (16A) | IP44 | 0/1 |  |  | 5901087044275 | 1 szt. | 166.7736 | 0% | 0% | 166.7736 | F3.14 - Rozdzielnice BICO | rabat - grupa
F3.0801 | Rozdzielnica BICO - gniazda 32A 3p, 230V, 0/1 (25A) | IP44 | 0/1 |  |  | 5901087044305 | 1 szt. | 208.5804 | 0% | 0% | 208.5804 | F3.14 - Rozdzielnice BICO | rabat - grupa
F3.0799 | Rozdzielnica BICO - gniazda 16A 3p, 2x230V, 0/1 (16A) | IP44 | 0/1 |  |  | 5901087044282 | 1 szt. | 190.674 | 0% | 0% | 190.674 | F3.14 - Rozdzielnice BICO | rabat - grupa
F3.0802 | Rozdzielnica BICO - gniazda 32A 3p, 2x230V, 0/1 (25A) | IP44 | 0/1 |  |  | 5901087044312 | 1 szt. | 232.4808 | 0% | 0% | 232.4808 | F3.14 - Rozdzielnice BICO | rabat - grupa
F3.0365 | Rozdzielnica BICO - gniazda 16A 5p, 0/1 (16A) | IP44 | 0/1 |  |  | 5902188705652 | 1 szt. | 141.5124 | 0% | 0% | 141.5124 | F3.14 - Rozdzielnice BICO | rabat - grupa
F3.0368 | Rozdzielnica BICO - gniazda 32A 5p, 0/1 (25A) | IP44 | 0/1 |  |  | 5902188705683 | 1 szt. | 185.3928 | 0% | 0% | 185.3928 | F3.14 - Rozdzielnice BICO | rabat - grupa
F3.0366 | Rozdzielnica BICO - gniazda 16A 5p, 230V, 0/1 (16A) | IP44 | 0/1 |  |  | 5902188705669 | 1 szt. | 166.7736 | 0% | 0% | 166.7736 | F3.14 - Rozdzielnice BICO | rabat - grupa
F3.0369 | Rozdzielnica BICO - gniazda 32A 5p, 230V, 0/1 (25A) | IP44 | 0/1 |  |  | 5902188705690 | 1 szt. | 208.5804 | 0% | 0% | 208.5804 | F3.14 - Rozdzielnice BICO | rabat - grupa
F3.0367 | Rozdzielnica BICO - gniazda 16A 5p, 2x230V, 0/1 (16A) | IP44 | 0/1 |  |  | 5902188705676 | 1 szt. | 190.674 | 0% | 0% | 190.674 | F3.14 - Rozdzielnice BICO | rabat - grupa
F3.0370 | Rozdzielnica BICO - gniazda 32A 5p, 2x230V, 0/1 (25A) | IP44 | 0/1 |  |  | 5902188705706 | 1 szt. | 232.4808 | 0% | 0% | 232.4808 | F3.14 - Rozdzielnice BICO | rabat - grupa
F3.0371 | Rozdzielnica BICO - gniazda 16A 5p, L/P (16A) | IP44 | L/P |  |  | 5902188705713 | 1 szt. | 155.3688 | 0% | 0% | 155.3688 | F3.14 - Rozdzielnice BICO | rabat - grupa
F3.0374 | Rozdzielnica BICO - gniazda 32A 5p, L/P (25A) | IP44 | L/P |  |  | 5902188705744 | 1 szt. | 200.4048 | 0% | 0% | 200.4048 | F3.14 - Rozdzielnice BICO | rabat - grupa
F3.0372 | Rozdzielnica BICO - gniazda 16A 5p, 230V, L/P (16A) | IP44 | L/P |  |  | 5902188705720 | 1 szt. | 180.6192 | 0% | 0% | 180.6192 | F3.14 - Rozdzielnice BICO | rabat - grupa
F3.0375 | Rozdzielnica BICO - gniazda 32A 5p, 230V, L/P (25A) | IP44 | L/P |  |  | 5902188705751 | 1 szt. | 222.1128 | 0% | 0% | 222.1128 | F3.14 - Rozdzielnice BICO | rabat - grupa
F3.0373 | Rozdzielnica BICO - gniazda 16A 5p, 2x230V, L/P (16A) | IP44 | L/P |  |  | 5902188705737 | 1 szt. | 206.5932 | 0% | 0% | 206.5932 | F3.14 - Rozdzielnice BICO | rabat - grupa
F3.0376 | Rozdzielnica BICO - gniazda 32A 5p, 2x230V, L/P (25A) | IP44 | L/P |  |  | 5902188705768 | 1 szt. | 248.076 | 0% | 0% | 248.076 | F3.14 - Rozdzielnice BICO | rabat - grupa
F3.0083 | Rozdzielnica R-150 - gniazda 16A 5p, 230V | IP44 |  |  |  | 5901289531733 | 1 szt. | 89.3445 | 0% | 0% | 89.3445 | F3.2 - Rozdzielnice R-150 | rabat - grupa
F3.0084 | Rozdzielnica R-150 - gniazda 32A 5p, 230V | IP44 |  |  |  | 5901289531740 | 1 szt. | 110.6385 | 0% | 0% | 110.6385 | F3.2 - Rozdzielnice R-150 | rabat - grupa
F3.0306 | Rozdzielnica R-150 - gniazda 2x230V | IP44 |  |  |  | 5902188702798 | 1 szt. | 78.3825 | 0% | 0% | 78.3825 | F3.2 - Rozdzielnice R-150 | rabat - grupa
F3.0122 | Rozdzielnica R-190 - gniazda 16A 5p, 32A 5p | IP44 |  |  |  | 5901289531993 | 1 szt. | 129.6645 | 0% | 0% | 129.6645 | F3.3.1 - Rozdzielnice R-190 bez wyłącznika | rabat - grupa
F3.0123 | Rozdzielnica R-190 - gniazda 2x16A 5p | IP44 |  |  |  | 5901289534789 | 1 szt. | 120.813 | 0% | 0% | 120.813 | F3.3.1 - Rozdzielnice R-190 bez wyłącznika | rabat - grupa
F3.0124 | Rozdzielnica R-190 - gniazda 2x32A 5p | IP44 |  |  |  | 5901289531658 | 1 szt. | 138.2115 | 0% | 0% | 138.2115 | F3.3.1 - Rozdzielnice R-190 bez wyłącznika | rabat - grupa
F3.0085 | Rozdzielnica R-190 - gniazda 16A 5p, 2x230V | IP44 |  |  |  | 5901289531573 | 1 szt. | 125.4015 | 0% | 0% | 125.4015 | F3.3.1 - Rozdzielnice R-190 bez wyłącznika | rabat - grupa
F3.0086 | Rozdzielnica R-190 - gniazda 32A 5p, 2x230V | IP44 |  |  |  | 5901289531580 | 1 szt. | 134.9565 | 0% | 0% | 134.9565 | F3.3.1 - Rozdzielnice R-190 bez wyłącznika | rabat - grupa
F3.0307 | Rozdzielnica R-190 - gniazda 16A 5p, 32A 5p, 2x230V | IP44 |  |  |  | 5902188702958 | 1 szt. | 184.401 | 0% | 0% | 184.401 | F3.3.1 - Rozdzielnice R-190 bez wyłącznika | rabat - grupa
F3.0308 | Rozdzielnica R-190 - gniazda 2x16A5p, 2x230V | IP44 |  |  |  | 5902188703504 | 1 szt. | 175.56 | 0% | 0% | 175.56 | F3.3.1 - Rozdzielnice R-190 bez wyłącznika | rabat - grupa
F3.0309 | Rozdzielnica R-190 - gniazda 2x32A5p, 2x230V | IP44 |  |  |  | 5902188703511 | 1 szt. | 192.9585 | 0% | 0% | 192.9585 | F3.3.1 - Rozdzielnice R-190 bez wyłącznika | rabat - grupa
F3.0121 | Rozdzielnica R-190 - gniazda 4x230V | IP44 |  |  |  | 5901289534796 | 1 szt. | 132.3 | 0% | 0% | 132.3 | F3.3.1 - Rozdzielnice R-190 bez wyłącznika | rabat - grupa
F3.0264 | Rozdzielnica R-190 - gniazda 6x230V | IP44 |  |  |  | 5902188701241 | 1 szt. | 169.218 | 0% | 0% | 169.218 | F3.3.1 - Rozdzielnice R-190 bez wyłącznika | rabat - grupa
F3.0774 | Rozdzielnica R-190 - gniazda 16A 3p, 0/1 (16A) | IP44 | 0/1 |  |  | 5901087044039 | 1 szt. | 138.888 | 0% | 0% | 138.888 | F3.3.2 - Rozdzielnice R-190 z wyłącznikiem | rabat - grupa
F3.0775 | Rozdzielnica R-190 - gniazda 32A 3p, 0/1 (25A) | IP44 | 0/1 |  |  | 5901087044046 | 1 szt. | 178.0812 | 0% | 0% | 178.0812 | F3.3.2 - Rozdzielnice R-190 z wyłącznikiem | rabat - grupa
F3.0776 | Rozdzielnica R-190 - gniazda 16A 5p, 0/1 (16A) | IP44 | 0/1 |  |  | 5901087044053 | 1 szt. | 138.888 | 0% | 0% | 138.888 | F3.3.2 - Rozdzielnice R-190 z wyłącznikiem | rabat - grupa
F3.0777 | Rozdzielnica R-190 - gniazda 32A 5p, 0/1 (25A) | IP44 | 0/1 |  |  | 5901087044145 | 1 szt. | 178.0812 | 0% | 0% | 178.0812 | F3.3.2 - Rozdzielnice R-190 z wyłącznikiem | rabat - grupa
F3.0778 | Rozdzielnica R-190 - gniazda 16A 5p, L/P (16A) | IP44 | L/P |  |  | 5901087044060 | 1 szt. | 151.0272 | 0% | 0% | 151.0272 | F3.3.2 - Rozdzielnice R-190 z wyłącznikiem | rabat - grupa
F3.0779 | Rozdzielnica R-190 - gniazda 32A 5p, L/P (25A) | IP44 | L/P |  |  | 5901087044077 | 1 szt. | 193.2552 | 0% | 0% | 193.2552 | F3.3.2 - Rozdzielnice R-190 z wyłącznikiem | rabat - grupa
F3.0780 | Rozdzielnica R-190 - gniazda 16A 3p, 230V, 0/1 (16A) | IP44 | 0/1 |  |  | 5901087044091 | 1 szt. | 163.5552 | 0% | 0% | 163.5552 | F3.3.2 - Rozdzielnice R-190 z wyłącznikiem | rabat - grupa
F3.0781 | Rozdzielnica R-190 - gniazda 32A 3p, 230V, 0/1 (25A) | IP44 | 0/1 |  |  | 5901087044084 | 1 szt. | 203.8392 | 0% | 0% | 203.8392 | F3.3.2 - Rozdzielnice R-190 z wyłącznikiem | rabat - grupa
F3.0087 | Rozdzielnica R-190 - gniazda 16A 5p, 230V, 0/1 (16A) | IP44 | 0/1 |  |  | 5901289531979 | 1 szt. | 159.7428 | 0% | 0% | 159.7428 | F3.3.2 - Rozdzielnice R-190 z wyłącznikiem | rabat - grupa
F3.0088 | Rozdzielnica R-190 - gniazda 32A 5p, 230V, 0/1 (25A) | IP44 | 0/1 |  |  | 5901289530538 | 1 szt. | 198.6444 | 0% | 0% | 198.6444 | F3.3.2 - Rozdzielnice R-190 z wyłącznikiem | rabat - grupa
F3.0089 | Rozdzielnica R-190 - gniazda 16A 5p, 230V, L/P (16A) | IP44 | L/P |  |  | 5901289531962 | 1 szt. | 171.882 | 0% | 0% | 171.882 | F3.3.2 - Rozdzielnice R-190 z wyłącznikiem | rabat - grupa
F3.0090 | Rozdzielnica R-190 - gniazda 32A 5p, 230V, L/P (25A) | IP44 | L/P |  |  | 5901289531757 | 1 szt. | 213.8076 | 0% | 0% | 213.8076 | F3.3.2 - Rozdzielnice R-190 z wyłącznikiem | rabat - grupa
F3.0097 | Rozdzielnica R-240 - gniazda 16A 5p, 32A 5p, 2x230V | IP44 |  |  |  | 5901289530736 | 1 szt. | 183.8445 | 0% | 0% | 183.8445 | F3.4.1 - Rozdzielnice R-240 bez wyłącznika | rabat - grupa
F3.0098 | Rozdzielnica R-240 - gniazda 2x16A 5p, 2x230V | IP44 |  |  |  | 5901289530743 | 1 szt. | 173.9745 | 0% | 0% | 173.9745 | F3.4.1 - Rozdzielnice R-240 bez wyłącznika | rabat - grupa
F3.0099 | Rozdzielnica R-240 - gniazda 2x32A 5p, 2x230V | IP44 |  |  |  | 5901289530750 | 1 szt. | 191.772 | 0% | 0% | 191.772 | F3.4.1 - Rozdzielnice R-240 bez wyłącznika | rabat - grupa
F3.0768 | Rozdzielnica R-240 - gniazda 16A 5p, 32A 5p, 3x230V | IP44 |  |  |  | 5901087043971 | 1 szt. | 202.545 | 0% | 0% | 202.545 | F3.4.1 - Rozdzielnice R-240 bez wyłącznika | rabat - grupa
F3.0769 | Rozdzielnica R-240 - gniazda 2x16A 5p, 3x230V | IP44 |  |  |  | 5901087043988 | 1 szt. | 193.3995 | 0% | 0% | 193.3995 | F3.4.1 - Rozdzielnice R-240 bez wyłącznika | rabat - grupa
F3.0770 | Rozdzielnica R-240 - gniazda 2x32A 5p, 3x230V | IP44 |  |  |  | 5901087043995 | 1 szt. | 211.386 | 0% | 0% | 211.386 | F3.4.1 - Rozdzielnice R-240 bez wyłącznika | rabat - grupa
F3.0100 | Rozdzielnica R-240 - gniazda 16A 5p, 32A 5p, 4x230V | IP44 |  |  |  | 5901289530767 | 1 szt. | 226.611 | 0% | 0% | 226.611 | F3.4.1 - Rozdzielnice R-240 bez wyłącznika | rabat - grupa
F3.0101 | Rozdzielnica R-240 - gniazda 2x16A 5p, 4x230V | IP44 |  |  |  | 5901289530774 | 1 szt. | 216.9825 | 0% | 0% | 216.9825 | F3.4.1 - Rozdzielnice R-240 bez wyłącznika | rabat - grupa
F3.0102 | Rozdzielnica R-240 - gniazda 2x32A 5p, 4x230V | IP44 |  |  |  | 5901289530781 | 1 szt. | 235.935 | 0% | 0% | 235.935 | F3.4.1 - Rozdzielnice R-240 bez wyłącznika | rabat - grupa
F3.0140 | Rozdzielnica R-240 - gniazda 8x230V | IP44 |  |  |  | 5901289538121 | 1 szt. | 230.097 | 0% | 0% | 230.097 | F3.4.1 - Rozdzielnice R-240 bez wyłącznika | rabat - grupa
F3.0771 | Rozdzielnica R-240 - gniazda 9x230V | IP44 |  |  |  | 5901087044008 | 1 szt. | 251.328 | 0% | 0% | 251.328 | F3.4.1 - Rozdzielnice R-240 bez wyłącznika | rabat - grupa
F3.0293 | Rozdzielnica R-240 - gniazda 16A 5p, 3x32A 5p | IP44 |  |  |  | 5902188702583 | 1 szt. | 231.9135 | 0% | 0% | 231.9135 | F3.4.1 - Rozdzielnice R-240 bez wyłącznika | rabat - grupa
F3.0291 | Rozdzielnica R-240 - gniazda 2x16A 5p, 2x32A 5p | IP44 |  |  |  | 5902188702569 | 1 szt. | 232.6695 | 0% | 0% | 232.6695 | F3.4.1 - Rozdzielnice R-240 bez wyłącznika | rabat - grupa
F3.0292 | Rozdzielnica R-240 - gniazda 3x16A 5p, 32A 5p | IP44 |  |  |  | 5902188702576 | 1 szt. | 223.839 | 0% | 0% | 223.839 | F3.4.1 - Rozdzielnice R-240 bez wyłącznika | rabat - grupa
F3.0289 | Rozdzielnica R-240 - gniazda 4x16A 5p | IP44 |  |  |  | 5902188702545 | 1 szt. | 213.4755 | 0% | 0% | 213.4755 | F3.4.1 - Rozdzielnice R-240 bez wyłącznika | rabat - grupa
F3.0290 | Rozdzielnica R-240 - gniazda 4x32A 5p | IP44 |  |  |  | 5902188702552 | 1 szt. | 250.3515 | 0% | 0% | 250.3515 | F3.4.1 - Rozdzielnice R-240 bez wyłącznika | rabat - grupa
F3.0305 | Rozdzielnica R-240 - gniazda 16A 5p, 2x32A 5p, 2x230V | IP44 |  |  |  | 5902188702781 | 1 szt. | 240.4605 | 0% | 0% | 240.4605 | F3.4.1 - Rozdzielnice R-240 bez wyłącznika | rabat - grupa
F3.0304 | Rozdzielnica R-240 - gniazda 2x16A 5p, 32A 5p, 2x230V | IP44 |  |  |  | 5902188702774 | 1 szt. | 231.924 | 0% | 0% | 231.924 | F3.4.1 - Rozdzielnice R-240 bez wyłącznika | rabat - grupa
F3.0303 | Rozdzielnica R-240 - gniazda 3x16A 5p, 2x230V | IP44 |  |  |  | 5902188702767 | 1 szt. | 218.211 | 0% | 0% | 218.211 | F3.4.1 - Rozdzielnice R-240 bez wyłącznika | rabat - grupa
F3.0302 | Rozdzielnica R-240 - gniazda 3x32A 5p, 2x230V | IP44 |  |  |  | 5902188702750 | 1 szt. | 246.0675 | 0% | 0% | 246.0675 | F3.4.1 - Rozdzielnice R-240 bez wyłącznika | rabat - grupa
F3.0772 | Rozdzielnica R-240 - gniazda 16A 5p, 6x230V | IP44 |  |  |  | 5901087044015 | 1 szt. | 231.063 | 0% | 0% | 231.063 | F3.4.1 - Rozdzielnice R-240 bez wyłącznika | rabat - grupa
F3.0773 | Rozdzielnica R-240 - gniazda 32A 5p, 6x230V | IP44 |  |  |  | 5901087044022 | 1 szt. | 241.3005 | 0% | 0% | 241.3005 | F3.4.1 - Rozdzielnice R-240 bez wyłącznika | rabat - grupa
F3.0091 | Rozdzielnica R-240 - gniazda 16A 5p, 32A 5p, 2x230V, 0/1 (32A) | IP44 | 0/1 |  |  | 5901289530514 | 1 szt. | 293.2848 | 0% | 0% | 293.2848 | F3.4.2 - Rozdzielnice R-240 z wyłącznikiem | rabat - grupa
F3.0092 | Rozdzielnica R-240 - gniazda 2x16A 5p, 2x230V, 0/1 (32A) | IP44 | 0/1 |  |  | 5901289530699 | 1 szt. | 282.8304 | 0% | 0% | 282.8304 | F3.4.2 - Rozdzielnice R-240 z wyłącznikiem | rabat - grupa
F3.0093 | Rozdzielnica R-240 - gniazda 2x32A 5p, 2x230V, 0/1 (32A) | IP44 | 0/1 |  |  | 5901289530705 | 1 szt. | 302.2056 | 0% | 0% | 302.2056 | F3.4.2 - Rozdzielnice R-240 z wyłącznikiem | rabat - grupa
F3.0782 | Rozdzielnica R-240 - gniazda 16A 5p, 4x230V, 0/1 (16A) | IP44 | 0/1 |  |  | 5901087044107 | 1 szt. | 286.8804 | 0% | 0% | 286.8804 | F3.4.2 - Rozdzielnice R-240 z wyłącznikiem | rabat - grupa
F3.0783 | Rozdzielnica R-240 - gniazda 32A 5p, 4x230V, 0/1 (32A) | IP44 | 0/1 |  |  | 5901087044114 | 1 szt. | 296.5248 | 0% | 0% | 296.5248 | F3.4.2 - Rozdzielnice R-240 z wyłącznikiem | rabat - grupa
F3.0094 | Rozdzielnica R-240 - gniazda 16A 5p, 32A 5p, 2x230V, L/P (32A) | IP44 | L/P |  |  | 5901289530521 | 1 szt. | 308.5992 | 0% | 0% | 308.5992 | F3.4.2 - Rozdzielnice R-240 z wyłącznikiem | rabat - grupa
F3.0095 | Rozdzielnica R-240 - gniazda 2x16A 5p, 2x230V, L/P (32A) | IP44 | L/P |  |  | 5901289530712 | 1 szt. | 299.43 | 0% | 0% | 299.43 | F3.4.2 - Rozdzielnice R-240 z wyłącznikiem | rabat - grupa
F3.0096 | Rozdzielnica R-240 - gniazda 2x32A 5p, 2x230V, L/P (32A) | IP44 | L/P |  |  | 5901289530729 | 1 szt. | 317.6388 | 0% | 0% | 317.6388 | F3.4.2 - Rozdzielnice R-240 z wyłącznikiem | rabat - grupa
F3.0784 | Rozdzielnica R-240 - gniazda 16A 5p, 4x230V, L/P (16A) | IP44 | L/P |  |  | 5901087044138 | 1 szt. | 305.316 | 0% | 0% | 305.316 | F3.4.2 - Rozdzielnice R-240 z wyłącznikiem | rabat - grupa
F3.0785 | Rozdzielnica R-240 - gniazda 32A 5p, 4x230V, L/P (32A) | IP44 | L/P |  |  | 5901087044121 | 1 szt. | 314.9712 | 0% | 0% | 314.9712 | F3.4.2 - Rozdzielnice R-240 z wyłącznikiem | rabat - grupa
F3.0103 | Rozdzielnica R-240 - gniazda 16A 5p, 32A 5p, 2x230V, wtyczka 16A 5p, OW 5x2,5mm2 -1,5 m | IP44 |  |  | przewód H05RR-F | 5901289534802 | 1 szt. | 281.3292 | 0% | 0% | 281.3292 | F3.4.5 - Rozdzielnice R-240 z przewodem | rabat - grupa
F3.0390 | Rozdzielnica R-240 - gniazda 16A 5p, 32A 5p, 4x230V, wtyczka 16A 5p, OW 5x2,5mm2 -1,5 m | IP44 |  |  | przewód H05RR-F | 5902188705911 | 1 szt. | 323.892 | 0% | 0% | 323.892 | F3.4.5 - Rozdzielnice R-240 z przewodem | rabat - grupa
F3.0104 | Rozdzielnica R-240 - gniazda 2x16A 5p, 2x230V, wtyczka 16A 5p, OW 5x2,5mm2 -1,5 m | IP44 |  |  | przewód H05RR-F | 5901289534819 | 1 szt. | 271.5012 | 0% | 0% | 271.5012 | F3.4.5 - Rozdzielnice R-240 z przewodem | rabat - grupa
F3.0389 | Rozdzielnica R-240 - gniazda 2x32A 5p, 2x230V, wtyczka 32A 5p, OPD 5x4mm2 -1,5 m | IP44 |  |  | przewód H07RN-F | 5902188705904 | 1 szt. | 327.1968 | 0% | 0% | 327.1968 | F3.4.5 - Rozdzielnice R-240 z przewodem | rabat - grupa
F3.0391 | Rozdzielnica R-240 - gniazda 2x32A 5p, 4x230V, wtyczka 32A 5p, OPD 5x4mm2 -1,5 m | IP44 |  |  | przewód H07RN-F | 5902188705928 | 1 szt. | 371.1528 | 0% | 0% | 371.1528 | F3.4.5 - Rozdzielnice R-240 z przewodem | rabat - grupa
F3.0106 | Rozdzielnica R-240 - gniazda 16A 5p, 32A 5p, 2x230V, 0/1 (32A), wtyczka 16A 5p, OW 5x2,5mm2 -1,5m | IP44 | 0/1 |  | przewód H05RR-F | 5901289534826 | 1 szt. | 387.7524 | 0% | 0% | 387.7524 | F3.4.5 - Rozdzielnice R-240 z przewodem | rabat - grupa
F3.0107 | Rozdzielnica R-240 - gniazda 2x16A 5p, 2x230V, 0/1 (32A), wtyczka 16A 5p, OW 5x2,5mm2 -1,5m | IP44 | 0/1 |  | przewód H05RR-F | 5901289534833 | 1 szt. | 377.4384 | 0% | 0% | 377.4384 | F3.4.5 - Rozdzielnice R-240 z przewodem | rabat - grupa
F3.0146 | Rozdzielnica R-240 - gniazda 2x32A 5p, 2x230V, 0/1 (32A), wtyczka 32A 5p, OPD 5x4mm2 -1,5m | IP44 | 0/1 |  | przewód H07RN-F | 5902188701258 | 1 szt. | 434.538 | 0% | 0% | 434.538 | F3.4.5 - Rozdzielnice R-240 z przewodem | rabat - grupa
F3.0109 | Rozdzielnica R-240 - gniazda 16A 5p, 32A 5p, 2x230V, L/P (32A), wtyczka 16A 5p, OW 5x2,5mm2 -1,5m | IP44 | L/P |  | przewód H05RR-F | 5901289534840 | 1 szt. | 402.8616 | 0% | 0% | 402.8616 | F3.4.5 - Rozdzielnice R-240 z przewodem | rabat - grupa
F3.0110 | Rozdzielnica R-240 - gniazda 2x16A 5p, 2x230V, L/P (32A), wtyczka 16A 5p, OW 5x2,5mm2 -1,5m | IP44 | L/P |  | przewód H05RR-F | 5901289534857 | 1 szt. | 393.822 | 0% | 0% | 393.822 | F3.4.5 - Rozdzielnice R-240 z przewodem | rabat - grupa
F3.0147 | Rozdzielnica R-240 - gniazda 2x32A 5p, 2x230V, L/P (32A), wtyczka 32A 5p, OPD 5x4mm2 -1,5m | IP44 | L/P |  | przewód H07RN-F | 5902188701265 | 1 szt. | 449.766 | 0% | 0% | 449.766 | F3.4.5 - Rozdzielnice R-240 z przewodem | rabat - grupa
F3.0869 | Rozdzielnica R-240 - gniazda 16A 5p, 32A 5p, 2x230V, stelaż plastikowy | IP44 |  |  |  | 5901087045395 | 1 szt. | 291.9456 | 0% | 0% | 291.9456 | F3.19.1 - Plastikowym | rabat - grupa
F3.0867 | Rozdzielnica R-240 - gniazda 2x16A 5p, 2x230V, stelaż plastikowy | IP44 |  |  |  | 5901087045371 | 1 szt. | 277.56 | 0% | 0% | 277.56 | F3.19.1 - Plastikowym | rabat - grupa
F3.0868 | Rozdzielnica R-240 - gniazda 2x32A 5p, 2x230V, stelaż plastikowy | IP44 |  |  |  | 5901087045388 | 1 szt. | 304.3872 | 0% | 0% | 304.3872 | F3.19.1 - Plastikowym | rabat - grupa
F3.0872 | Rozdzielnica R-240 - gniazda 16A 5p, 32A 5p, 3x230V, stelaż plastikowy | IP44 |  |  |  | 5901087045425 | 1 szt. | 310.554 | 0% | 0% | 310.554 | F3.19.1 - Plastikowym | rabat - grupa
F3.0870 | Rozdzielnica R-240 - gniazda 2x16A 5p, 3x230V, stelaż plastikowy | IP44 |  |  |  | 5901087045401 | 1 szt. | 296.9028 | 0% | 0% | 296.9028 | F3.19.1 - Plastikowym | rabat - grupa
F3.0871 | Rozdzielnica R-240 - gniazda 2x32A 5p, 3x230V, stelaż plastikowy | IP44 |  |  |  | 5901087045418 | 1 szt. | 323.9028 | 0% | 0% | 323.9028 | F3.19.1 - Plastikowym | rabat - grupa
F3.0875 | Rozdzielnica R-240 - gniazda 16A 5p, 32A 5p, 4x230V, stelaż plastikowy | IP44 |  |  |  | 5901087045456 | 1 szt. | 334.5084 | 0% | 0% | 334.5084 | F3.19.1 - Plastikowym | rabat - grupa
F3.0873 | Rozdzielnica R-240 - gniazda 2x16A 5p, 4x230V, stelaż plastikowy | IP44 |  |  |  | 5901087045432 | 1 szt. | 320.3712 | 0% | 0% | 320.3712 | F3.19.1 - Plastikowym | rabat - grupa
F3.0874 | Rozdzielnica R-240 - gniazda 2x32A 5p, 4x230V, stelaż plastikowy | IP44 |  |  |  | 5901087045449 | 1 szt. | 348.3432 | 0% | 0% | 348.3432 | F3.19.1 - Plastikowym | rabat - grupa
F3.0876 | Rozdzielnica R-240 - gniazda 8x230V, stelaż plastikowy | IP44 |  |  |  | 5901087045463 | 1 szt. | 309.1608 | 0% | 0% | 309.1608 | F3.19.1 - Plastikowym | rabat - grupa
F3.1837 | Rozdzielnica R-240 - gniazda 9x230V, stelaż plastikowy | IP44 |  |  |  | 5904067606821 | 1 szt. | 324.5616 | 0% | 0% | 324.5616 | F3.19.1 - Plastikowym | rabat - grupa
F3.0889 | Rozdzielnica R-240 - gniazda 16A 5p, 32A 5p, 2x230V, 0/1 (32A), stelaż plastikowy | IP44 | 0/1 |  |  | 5901087045593 | 1 szt. | 405.746 | 0% | 0% | 405.746 | F3.19.1 - Plastikowym | rabat - grupa
F3.0887 | Rozdzielnica R-240 - gniazda 2x16A 5p, 2x230V, 0/1 (32A), stelaż plastikowy | IP44 | 0/1 |  |  | 5901087045579 | 1 szt. | 390.61 | 0% | 0% | 390.61 | F3.19.1 - Plastikowym | rabat - grupa
F3.0888 | Rozdzielnica R-240 - gniazda 2x32A 5p, 2x230V, 0/1 (32A), stelaż plastikowy | IP44 | 0/1 |  |  | 5901087045586 | 1 szt. | 419.342 | 0% | 0% | 419.342 | F3.19.1 - Plastikowym | rabat - grupa
F3.0892 | Rozdzielnica R-240 - gniazda 16A 5p, 32A 5p, 2x230V, L/P (32A), stelaż plastikowy | IP44 | L/P |  |  | 5901087045623 | 1 szt. | 421.135 | 0% | 0% | 421.135 | F3.19.1 - Plastikowym | rabat - grupa
F3.0890 | Rozdzielnica R-240 - gniazda 2x16A 5p, 2x230V, L/P (32A), stelaż plastikowy | IP44 | L/P |  |  | 5901087045609 | 1 szt. | 407.297 | 0% | 0% | 407.297 | F3.19.1 - Plastikowym | rabat - grupa
F3.0891 | Rozdzielnica R-240 - gniazda 2x32A 5p, 2x230V, L/P (32A), stelaż plastikowy | IP44 | L/P |  |  | 5901087045616 | 1 szt. | 434.852 | 0% | 0% | 434.852 | F3.19.1 - Plastikowym | rabat - grupa
F3.0895 | Rozdzielnica R-240 - gniazda 16A 5p, 32A 5p, 2x230V, 0/1 (32A), wt. 16A 5p, OW 5x2,5mm2 /1,5m/ , stelaż plastikowy | IP44 | 0/1 |  | przewód H05RR-F | 5901087045654 | 1 szt. | 431.112 | 0% | 0% | 431.112 | F3.19.1 - Plastikowym | rabat - grupa
F3.0893 | Rozdzielnica R-240 - gniazda 2x16A 5p, 2x230V, 0/1 (32A), wt. 16A 5p, OW 5x2,5mm2 /1,5m/ , stelaż plastikowy | IP44 | 0/1 |  | przewód H05RR-F | 5901087045630 | 1 szt. | 460.097 | 0% | 0% | 460.097 | F3.19.1 - Plastikowym | rabat - grupa
F3.0894 | Rozdzielnica R-240 - gniazda 2x32A 5p, 2x230V, 0/1 (32A), wt. 32A 5p,OPD 5x4mm2 /1,5m/ , stelaż plastikowy | IP44 | 0/1 |  | przewód H07RN-F | 5901087045647 | 1 szt. | 448.855 | 0% | 0% | 448.855 | F3.19.1 - Plastikowym | rabat - grupa
F3.0898 | Rozdzielnica R-240 - gniazda 16A 5p, 32A 5p, 2x230V, L/P (32A), wt. 16A 5p, OW 5x2,5mm2 /1,5m/ , stelaż plastikowy | IP44 | L/P |  | przewód H05RR-F | 5901087045685 | 1 szt. | 521.279 | 0% | 0% | 521.279 | F3.19.1 - Plastikowym | rabat - grupa
F3.0896 | Rozdzielnica R-240 - gniazda 2x16A 5p, 2x230V, L/P (32A), wt. 16A 5p, OW 5x2,5mm2 /1,5m/ , stelaż plastikowy | IP44 | L/P |  | przewód H05RR-F | 5901087045661 | 1 szt. | 507.441 | 0% | 0% | 507.441 | F3.19.1 - Plastikowym | rabat - grupa
F3.0897 | Rozdzielnica R-240 - gniazda 2x32A 5p, 2x230V, L/P (32A), wt. 32A 5p, OPD 5x4mm2 /1,5m/ , stelaż plastikowy | IP44 | L/P |  | przewód H07RN-F | 5901087045678 | 1 szt. | 573.694 | 0% | 0% | 573.694 | F3.19.1 - Plastikowym | rabat - grupa
F3.0913 | Rozdzielnica R-240 - gniazda 16A 5p, 32A 5p, 2x230V, wtyczka 16A 5p, OW 5x2,5mm2 /1,5m/ , stelaż plastikowy | IP44 |  |  | przewód H05RR-F | 5901087045838 | 1 szt. | 390.2688 | 0% | 0% | 390.2688 | F3.19.1 - Plastikowym | rabat - grupa
F3.0911 | Rozdzielnica R-240 - gniazda 2x16A 5p, 2x230V, wtyczka 16A 5p, OW 5x2,5mm2 /1,5m/ , stelaż plastikowy | IP44 |  |  | przewód H05RR-F | 5901087045814 | 1 szt. | 390.2688 | 0% | 0% | 390.2688 | F3.19.1 - Plastikowym | rabat - grupa
F3.0912 | Rozdzielnica R-240 - gniazda 2x32A 5p, 2x230V, wtyczka 32A 5p, OPD 5x4mm2 /1,5m/ , stelaż plastikowy | IP44 |  |  | przewód H07RN-F | 5901087045821 | 1 szt. | 440.694 | 0% | 0% | 440.694 | F3.19.1 - Plastikowym | rabat - grupa
F3.0916 | Rozdzielnica R-240 - gniazda 16A 5p, 32A 5p, 3x230V, wtyczka 16A 5p, OW 5x2,5mm2 /1,5m/ , stelaż plastikowy | IP44 |  |  | przewód H05RR-F | 5901087045869 | 1 szt. | 408.888 | 0% | 0% | 408.888 | F3.19.1 - Plastikowym | rabat - grupa
F3.0914 | Rozdzielnica R-240 - gniazda 2x16A 5p, 3x230V, wtyczka 16A 5p, OW 5x2,5mm2 /1,5m/ , stelaż plastikowy | IP44 |  |  | przewód H05RR-F | 5901087045845 | 1 szt. | 395.226 | 0% | 0% | 395.226 | F3.19.1 - Plastikowym | rabat - grupa
F3.0915 | Rozdzielnica R-240 - gniazda 2x32A 5p, 3x230V, wtyczka 32A 5p, OPD 5x4mm2 /1,5m/ , stelaż plastikowy | IP44 |  |  | przewód H07RN-F | 5901087045852 | 1 szt. | 460.2204 | 0% | 0% | 460.2204 | F3.19.1 - Plastikowym | rabat - grupa
F3.0919 | Rozdzielnica R-240 - gniazda 16A 5p, 32A 5p, 4x230V, wtyczka 16A 5p, OW 5x2,5mm2 /1,5m/ , stelaż plastikowy | IP44 |  |  | przewód H05RR-F | 5901087045890 | 1 szt. | 432.8316 | 0% | 0% | 432.8316 | F3.19.1 - Plastikowym | rabat - grupa
F3.0917 | Rozdzielnica R-240 - gniazda 2x16A 5p, 4x230V, wtyczka 16A 5p, OW 5x2,5mm2 /1,5m/ , stelaż plastikowy | IP44 |  |  | przewód H05RR-F | 5901087045876 | 1 szt. | 418.6944 | 0% | 0% | 418.6944 | F3.19.1 - Plastikowym | rabat - grupa
F3.0918 | Rozdzielnica R-240 - gniazda 2x32A 5p, 4x230V, wtyczka 32A 5p, OPD 5x4mm2 /1,5m/ , stelaż plastikowy | IP44 |  |  | przewód H07RN-F | 5901087045883 | 1 szt. | 484.65 | 0% | 0% | 484.65 | F3.19.1 - Plastikowym | rabat - grupa
F3.0920 | Rozdzielnica R-240 - gniazda 8x230V, wtyczka 16A 5p, OW 5x2,5mm2 /1,5m/ , stelaż plastikowy | IP44 |  |  | przewód H05RR-F | 5901087045906 | 1 szt. | 407.484 | 0% | 0% | 407.484 | F3.19.1 - Plastikowym | rabat - grupa
F3.1836 | Rozdzielnica R-240 - gniazda 9x230V, wtyczka 16A 5p, OW 5x2,5mm2 /1,5m/ , stelaż plastikowy | IP44 |  |  | przewód H05RR-F | 5904067606838 | 1 szt. | 421.0596 | 0% | 0% | 421.0596 | F3.19.1 - Plastikowym | rabat - grupa
F3.0341 | Rozdzielnica R-310 - gniazda 2x16A 5p, 2x32A 5p, 2x230V | IP44 |  |  |  | 5902188703283 | 1 szt. | 389.9175 | 0% | 0% | 389.9175 | F3.13 - Rozdzielnice R-310 | rabat - grupa
F3.0342 | Rozdzielnica R-310 - gniazda 4x16A 5p, 2x230V | IP44 |  |  |  | 5902188703290 | 1 szt. | 370.104 | 0% | 0% | 370.104 | F3.13 - Rozdzielnice R-310 | rabat - grupa
F3.0343 | Rozdzielnica R-310 - gniazda 4x32A 5p, 2x230V | IP44 |  |  |  | 5902188703306 | 1 szt. | 396.8475 | 0% | 0% | 396.8475 | F3.13 - Rozdzielnice R-310 | rabat - grupa
F3.0344 | Rozdzielnica R-310 - gniazda 3x16A 5p, 3x250V, 0/1 (63A) | IP44 | 0/1 |  |  | 5902188703313 | 1 szt. | 590.029 | 0% | 0% | 590.029 | F3.13 - Rozdzielnice R-310 | rabat - grupa
F3.0346 | Rozdzielnica R-310 - gniazda 3x32A 5p, 3x250V, 0/1 (63A) | IP44 | 0/1 |  |  | 5902188703337 | 1 szt. | 611.457 | 0% | 0% | 611.457 | F3.13 - Rozdzielnice R-310 | rabat - grupa
F3.0345 | Rozdzielnica R-310 - gniazda 3x16A 5p, 3x250V, L/P (63A) | IP44 | L/P |  |  | 5902188703320 | 1 szt. | 647.713 | 0% | 0% | 647.713 | F3.13 - Rozdzielnice R-310 | rabat - grupa
F3.0347 | Rozdzielnica R-310 - gniazda 3x32A 5p, 3x250V, L/P (63A) | IP44 | L/P |  |  | 5902188703344 | 1 szt. | 669.141 | 0% | 0% | 669.141 | F3.13 - Rozdzielnice R-310 | rabat - grupa
F3.0355 | Rozdzielnica R-310 - gniazda 2x16A5p, 4x250V, 0/1 (32A) | IP44 | 0/1 |  |  | 5902188704563 | 1 szt. | 497.1348 | 0% | 0% | 497.1348 | F3.13 - Rozdzielnice R-310 | rabat - grupa
F3.0357 | Rozdzielnica R-310 - gniazda 2x32A5p, 4x250V, 0/1 (32A) | IP44 | 0/1 |  |  | 5902188704587 | 1 szt. | 512.7732 | 0% | 0% | 512.7732 | F3.13 - Rozdzielnice R-310 | rabat - grupa
F3.0356 | Rozdzielnica R-310 - gniazda 2x16A5p, 4x250V, L/P (32A) | IP44 | L/P |  |  | 5902188704570 | 1 szt. | 547.992 | 0% | 0% | 547.992 | F3.13 - Rozdzielnice R-310 | rabat - grupa
F3.0358 | Rozdzielnica R-310 - gniazda 2x32A5p, 4x250V, L/P (32A) | IP44 | L/P |  |  | 5902188704594 | 1 szt. | 564.5268 | 0% | 0% | 564.5268 | F3.13 - Rozdzielnice R-310 | rabat - grupa
F3.0294 | Rozdzielnica R-310 - gniazda 63A 5p, 0/1 (63A) | IP44 | 0/1 |  |  | 5902188702590 | 1 szt. | 594.792 | 0% | 0% | 594.792 | F3.13 - Rozdzielnice R-310 | rabat - grupa
F3.0295 | Rozdzielnica R-310 - gniazda 63A 5p, 230V, 0/1 (63A) z bezpiecznikiem | IP44 | 0/1 |  |  | 5902188702606 | 1 szt. | 627.253 | 0% | 0% | 627.253 | F3.13 - Rozdzielnice R-310 | rabat - grupa
F3.0296 | Rozdzielnica R-310 - gniazda 63A 5p, 2x230V, 0/1 (63A) z bezpiecznikiem | IP44 | 0/1 |  |  | 5902188702613 | 1 szt. | 643.588 | 0% | 0% | 643.588 | F3.13 - Rozdzielnice R-310 | rabat - grupa
F3.0297 | Rozdzielnica R-310 - gniazda 63A 5p, L/P (63A) | IP44 | L/P |  |  | 5902188702620 | 1 szt. | 648.868 | 0% | 0% | 648.868 | F3.13 - Rozdzielnice R-310 | rabat - grupa
F3.0298 | Rozdzielnica R-310 - gniazda 63A 5p, 230V, L/P (63A) z bezpiecznikiem | IP44 | L/P |  |  | 5902188702637 | 1 szt. | 683.309 | 0% | 0% | 683.309 | F3.13 - Rozdzielnice R-310 | rabat - grupa
F3.0299 | Rozdzielnica R-310 - gniazda 63A 5p, 2x230V, L/P (63A) z bezpiecznikiem | IP44 | L/P |  |  | 5902188702644 | 1 szt. | 701.613 | 0% | 0% | 701.613 | F3.13 - Rozdzielnice R-310 | rabat - grupa
F3.1838 | Rozdzielnica Horizontal - gniazda 16A 5p, 32A 5p | IP44 |  |  |  | 5904067606845 | 1 szt. | 158.214 | 0% | 0% | 158.214 | F3.15 - Rozdzielnice Horizontal i Vertical | rabat - grupa
F3.1249 | Rozdzielnica Horizontal - gniazda 2x16A 5p | IP44 |  |  |  | 5904067606852 | 1 szt. | 146.6535 | 0% | 0% | 146.6535 | F3.15 - Rozdzielnice Horizontal i Vertical | rabat - grupa
F3.1839 | Rozdzielnica Horizontal - gniazda 2x32A 5p | IP44 |  |  |  | 5904067606869 | 1 szt. | 169.449 | 0% | 0% | 169.449 | F3.15 - Rozdzielnice Horizontal i Vertical | rabat - grupa
F3.1840 | Rozdzielnica Horizontal - gniazda 16A 5p, 32A 5p, 230V | IP44 |  |  |  | 5904067606876 | 1 szt. | 181.902 | 0% | 0% | 181.902 | F3.15 - Rozdzielnice Horizontal i Vertical | rabat - grupa
F3.1315 | Rozdzielnica Horizontal - gniazda 2x16A 5p, 230V | IP44 |  |  |  | 5904067606883 | 1 szt. | 170.3415 | 0% | 0% | 170.3415 | F3.15 - Rozdzielnice Horizontal i Vertical | rabat - grupa
F3.1841 | Rozdzielnica Horizontal - gniazda 2x32A 5p, 230V | IP44 |  |  |  | 5904067606890 | 1 szt. | 193.1265 | 0% | 0% | 193.1265 | F3.15 - Rozdzielnice Horizontal i Vertical | rabat - grupa
F3.1842 | Rozdzielnica Horizontal - gniazda 16A 5p, 2x230V | IP44 |  |  |  | 5904067606906 | 1 szt. | 158.256 | 0% | 0% | 158.256 | F3.15 - Rozdzielnice Horizontal i Vertical | rabat - grupa
F3.1492 | Rozdzielnica Horizontal - gniazda 32A 5p, 2x230V | IP44 |  |  |  | 5904067606913 | 1 szt. | 169.8165 | 0% | 0% | 169.8165 | F3.15 - Rozdzielnice Horizontal i Vertical | rabat - grupa
F3.1491 | Rozdzielnica Horizontal - gniazda 4x230V | IP44 |  |  |  | 5904067606920 | 1 szt. | 167.3385 | 0% | 0% | 167.3385 | F3.15 - Rozdzielnice Horizontal i Vertical | rabat - grupa
F3.0426 | Rozdzielnica Horizontal S - gniazda 16A 5p, 2x32A 5p | IP44 |  |  |  | 5902188706475 | 1 szt. | 198.492 | 0% | 0% | 198.492 | F3.15 - Rozdzielnice Horizontal i Vertical | rabat - grupa
F3.0427 | Rozdzielnica Horizontal S - gniazda 2x16A 5p, 32A 5p | IP44 |  |  |  | 5902188706482 | 1 szt. | 188.6325 | 0% | 0% | 188.6325 | F3.15 - Rozdzielnice Horizontal i Vertical | rabat - grupa
F3.0424 | Rozdzielnica Horizontal S - gniazda 3x16A 5p | IP44 |  |  |  | 5902188706451 | 1 szt. | 178.4265 | 0% | 0% | 178.4265 | F3.15 - Rozdzielnice Horizontal i Vertical | rabat - grupa
F3.0425 | Rozdzielnica Horizontal S - gniazda 3x32A 5p | IP44 |  |  |  | 5902188706468 | 1 szt. | 208.362 | 0% | 0% | 208.362 | F3.15 - Rozdzielnice Horizontal i Vertical | rabat - grupa
F3.0428 | Rozdzielnica Horizontal S - gniazda 16A 5p, 32A 5p, 2x230V | IP44 |  |  |  | 5902188706499 | 1 szt. | 194.733 | 0% | 0% | 194.733 | F3.15 - Rozdzielnice Horizontal i Vertical | rabat - grupa
F3.0429 | Rozdzielnica Horizontal S - gniazda 2x16A 5p, 2x230V | IP44 |  |  |  | 5902188706505 | 1 szt. | 184.527 | 0% | 0% | 184.527 | F3.15 - Rozdzielnice Horizontal i Vertical | rabat - grupa
F3.0430 | Rozdzielnica Horizontal S - gniazda 2x32A 5p, 2x230V | IP44 |  |  |  | 5902188706512 | 1 szt. | 199.164 | 0% | 0% | 199.164 | F3.15 - Rozdzielnice Horizontal i Vertical | rabat - grupa
F3.0434 | Rozdzielnica Horizontal B - gniazda 16A 5p, 3x32A 5p | IP44 |  |  |  | 5902188706550 | 1 szt. | 288.6135 | 0% | 0% | 288.6135 | F3.15 - Rozdzielnice Horizontal i Vertical | rabat - grupa
F3.0433 | Rozdzielnica Horizontal B - gniazda 2x16A 5p, 2x32A 5p | IP44 |  |  |  | 5902188706543 | 1 szt. | 278.7435 | 0% | 0% | 278.7435 | F3.15 - Rozdzielnice Horizontal i Vertical | rabat - grupa
F3.0435 | Rozdzielnica Horizontal B - gniazda 3x16A 5p, 32A 5p | IP44 |  |  |  | 5902188706567 | 1 szt. | 268.884 | 0% | 0% | 268.884 | F3.15 - Rozdzielnice Horizontal i Vertical | rabat - grupa
F3.0431 | Rozdzielnica Horizontal B - gniazda 4x16A 5p | IP44 |  |  |  | 5902188706529 | 1 szt. | 258.678 | 0% | 0% | 258.678 | F3.15 - Rozdzielnice Horizontal i Vertical | rabat - grupa
F3.0432 | Rozdzielnica Horizontal B - gniazda 4x32A 5p | IP44 |  |  |  | 5902188706536 | 1 szt. | 298.473 | 0% | 0% | 298.473 | F3.15 - Rozdzielnice Horizontal i Vertical | rabat - grupa
F3.0436 | Rozdzielnica Horizontal B - gniazda 3x16A 5p, 2x230V | IP44 |  |  |  | 5902188706574 | 1 szt. | 264.5055 | 0% | 0% | 264.5055 | F3.15 - Rozdzielnice Horizontal i Vertical | rabat - grupa
F3.0437 | Rozdzielnica Horizontal B - gniazda 3x32A 5p, 2x230V | IP44 |  |  |  | 5902188706581 | 1 szt. | 294.378 | 0% | 0% | 294.378 | F3.15 - Rozdzielnice Horizontal i Vertical | rabat - grupa
F3.0438 | Rozdzielnica Horizontal B - gniazda 2x16A 5p, 32A 5p, 2x230V | IP44 |  |  |  | 5902188706598 | 1 szt. | 274.302 | 0% | 0% | 274.302 | F3.15 - Rozdzielnice Horizontal i Vertical | rabat - grupa
F3.0439 | Rozdzielnica Horizontal B - gniazda 16A 5p, 2x32A 5p, 2x230V | IP44 |  |  |  | 5902188706604 | 1 szt. | 284.5815 | 0% | 0% | 284.5815 | F3.15 - Rozdzielnice Horizontal i Vertical | rabat - grupa
F3.1126 | Rozdzielnica Vertical - gniazda 16A 5p, 32A 5p | IP44 |  |  |  | 5901087047849 | 1 szt. | 158.214 | 0% | 0% | 158.214 | F3.15 - Rozdzielnice Horizontal i Vertical | rabat - grupa
F3.1124 | Rozdzielnica Vertical - gniazda 2x16A 5p | IP44 |  |  |  | 5901087047825 | 1 szt. | 146.6535 | 0% | 0% | 146.6535 | F3.15 - Rozdzielnice Horizontal i Vertical | rabat - grupa
F3.1125 | Rozdzielnica Vertical - gniazda 2x32A 5p | IP44 |  |  |  | 5901087047832 | 1 szt. | 169.449 | 0% | 0% | 169.449 | F3.15 - Rozdzielnice Horizontal i Vertical | rabat - grupa
F3.1127 | Rozdzielnica Vertical - gniazda 16A 5p, 2x230V | IP44 |  |  |  | 5901087047856 | 1 szt. | 158.256 | 0% | 0% | 158.256 | F3.15 - Rozdzielnice Horizontal i Vertical | rabat - grupa
F3.1128 | Rozdzielnica Vertical - gniazda 32A 5p, 2x230V | IP44 |  |  |  | 5901087047863 | 1 szt. | 169.8165 | 0% | 0% | 169.8165 | F3.15 - Rozdzielnice Horizontal i Vertical | rabat - grupa
F3.1129 | Rozdzielnica Vertical - gniazda 4x230V | IP44 |  |  |  | 5901087047870 | 1 szt. | 167.3385 | 0% | 0% | 167.3385 | F3.15 - Rozdzielnice Horizontal i Vertical | rabat - grupa
F3.1130 | Rozdzielnica Vertical - gniazda 6x230V | IP44 |  |  |  | 5901087047887 | 1 szt. | 208.383 | 0% | 0% | 208.383 | F3.15 - Rozdzielnice Horizontal i Vertical | rabat - grupa
F3.0414 | Rozdzielnica Vertical S - gniazda 16A 5p, 32A 5p, 2x230V | IP44 |  |  |  | 5902188706635 | 1 szt. | 194.733 | 0% | 0% | 194.733 | F3.15 - Rozdzielnice Horizontal i Vertical | rabat - grupa
F3.0412 | Rozdzielnica Vertical S - gniazda 2x16A 5p, 2x230V | IP44 |  |  |  | 5902188706611 | 1 szt. | 184.527 | 0% | 0% | 184.527 | F3.15 - Rozdzielnice Horizontal i Vertical | rabat - grupa
F3.0413 | Rozdzielnica Vertical S - gniazda 2x32A 5p, 2x230V | IP44 |  |  |  | 5902188706628 | 1 szt. | 204.603 | 0% | 0% | 204.603 | F3.15 - Rozdzielnice Horizontal i Vertical | rabat - grupa
F3.0415 | Rozdzielnica Vertical S - gniazda 16A 5p, 4x230V | IP44 |  |  |  | 5902188706642 | 1 szt. | 190.6905 | 0% | 0% | 190.6905 | F3.15 - Rozdzielnice Horizontal i Vertical | rabat - grupa
F3.0416 | Rozdzielnica Vertical S - gniazda 32A 5p, 4x230V | IP44 |  |  |  | 5902188706659 | 1 szt. | 200.8965 | 0% | 0% | 200.8965 | F3.15 - Rozdzielnice Horizontal i Vertical | rabat - grupa
F3.0419 | Rozdzielnica Vertical B - gniazda 16A 5p, 2x32A 5p, 2x230V | IP44 |  |  |  | 5902188706680 | 1 szt. | 284.172 | 0% | 0% | 284.172 | F3.15 - Rozdzielnice Horizontal i Vertical | rabat - grupa
F3.0420 | Rozdzielnica Vertical B - gniazda 2x16A 5p, 32A 5p, 2x230V | IP44 |  |  |  | 5902188706697 | 1 szt. | 274.9845 | 0% | 0% | 274.9845 | F3.15 - Rozdzielnice Horizontal i Vertical | rabat - grupa
F3.0417 | Rozdzielnica Vertical B - gniazda 3x16A 5p, 2x230V | IP44 |  |  |  | 5902188706666 | 1 szt. | 266.6895 | 0% | 0% | 266.6895 | F3.15 - Rozdzielnice Horizontal i Vertical | rabat - grupa
F3.0418 | Rozdzielnica Vertical B - gniazda 3x32A 5p, 2x230V | IP44 |  |  |  | 5902188706673 | 1 szt. | 294.714 | 0% | 0% | 294.714 | F3.15 - Rozdzielnice Horizontal i Vertical | rabat - grupa
F3.0421 | Rozdzielnica Vertical B - gniazda 2x16A 5p, 4x230V | IP44 |  |  |  | 5902188706703 | 1 szt. | 270.942 | 0% | 0% | 270.942 | F3.15 - Rozdzielnice Horizontal i Vertical | rabat - grupa
F3.0422 | Rozdzielnica Vertical B - gniazda 2x32A 5p, 4x230V | IP44 |  |  |  | 5902188706710 | 1 szt. | 291.0075 | 0% | 0% | 291.0075 | F3.15 - Rozdzielnice Horizontal i Vertical | rabat - grupa
F3.0423 | Rozdzielnica Vertical B - gniazda 16A 5p, 32A 5p, 4x230V | IP44 |  |  |  | 5902188706727 | 1 szt. | 281.1375 | 0% | 0% | 281.1375 | F3.15 - Rozdzielnice Horizontal i Vertical | rabat - grupa
F3.0595 | Rozdzielnica POLYBOX - wtyk odbornikowy 16A 5p, gniazda 3x16A 5p | IP44 |  |  |  | 5902188709261 | 1 szt. | 275.5629 | 0% | 0% | 275.5629 | F3.18 - Rozdzielnice POLYBOX IP44 | rabat - grupa
F3.0598 | Rozdzielnica POLYBOX - wtyk odbornikowy 16A 5p, gniazda 16A 5p, 2x32A 5p | IP44 |  |  |  | 5902188709292 | 1 szt. | 301.3087 | 0% | 0% | 301.3087 | F3.18 - Rozdzielnice POLYBOX IP44 | rabat - grupa
F3.0601 | Rozdzielnica POLYBOX - wtyk odbornikowy 16A 5p, gniazda 2x16A 5p, 32A 5p | IP44 |  |  |  | 5902188709322 | 1 szt. | 289.4713 | 0% | 0% | 289.4713 | F3.18 - Rozdzielnice POLYBOX IP44 | rabat - grupa
F3.0613 | Rozdzielnica POLYBOX - wtyk odbornikowy 32A 5p, gniazda 3x32A 5p | IP44 |  |  |  | 5902188709353 | 1 szt. | 324.7001 | 0% | 0% | 324.7001 | F3.18 - Rozdzielnice POLYBOX IP44 | rabat - grupa
F3.0616 | Rozdzielnica POLYBOX - wtyk odbornikowy 32A 5p, gniazda 16A 5p, 2x32A 5p | IP44 |  |  |  | 5902188709384 | 1 szt. | 311.6746 | 0% | 0% | 311.6746 | F3.18 - Rozdzielnice POLYBOX IP44 | rabat - grupa
F3.0619 | Rozdzielnica POLYBOX - wtyk odbornikowy 32A 5p, gniazda 2x16A 5p, 32A 5p | IP44 |  |  |  | 5902188709414 | 1 szt. | 299.8372 | 0% | 0% | 299.8372 | F3.18 - Rozdzielnice POLYBOX IP44 | rabat - grupa
F3.0596 | Rozdzielnica POLYBOX - wtyk odbornikowy 16A 5p, gniazda 3x16A 5p, 230V | IP44 |  |  |  | 5902188709278 | 1 szt. | 301.2433 | 0% | 0% | 301.2433 | F3.18 - Rozdzielnice POLYBOX IP44 | rabat - grupa
F3.0599 | Rozdzielnica POLYBOX - wtyk odbornikowy 16A 5p, gniazda 16A 5p, 2x32A 5p, 230V | IP44 |  |  |  | 5902188709308 | 1 szt. | 326.1062 | 0% | 0% | 326.1062 | F3.18 - Rozdzielnice POLYBOX IP44 | rabat - grupa
F3.0602 | Rozdzielnica POLYBOX - wtyk odbornikowy 16A 5p, gniazda 2x16A 5p, 32A 5p, 230V | IP44 |  |  |  | 5902188709339 | 1 szt. | 314.2579 | 0% | 0% | 314.2579 | F3.18 - Rozdzielnice POLYBOX IP44 | rabat - grupa
F3.0614 | Rozdzielnica POLYBOX - wtyk odbornikowy 32A 5p, gniazda 3x32A 5p, 230V | IP44 |  |  |  | 5902188709360 | 1 szt. | 349.4867 | 0% | 0% | 349.4867 | F3.18 - Rozdzielnice POLYBOX IP44 | rabat - grupa
F3.0617 | Rozdzielnica POLYBOX - wtyk odbornikowy 32A 5p, gniazda 16A 5p, 2x32A 5p, 230V | IP44 |  |  |  | 5902188709391 | 1 szt. | 336.4612 | 0% | 0% | 336.4612 | F3.18 - Rozdzielnice POLYBOX IP44 | rabat - grupa
F3.0620 | Rozdzielnica POLYBOX - wtyk odbornikowy 32A 5p, gniazda 2x16A 5p, 32A 5p, 230V | IP44 |  |  |  | 5902188709421 | 1 szt. | 324.6238 | 0% | 0% | 324.6238 | F3.18 - Rozdzielnice POLYBOX IP44 | rabat - grupa
F3.0597 | Rozdzielnica POLYBOX - wtyk odbornikowy 16A 5p, gniazda 3x16A 5p, 2x230V | IP44 |  |  |  | 5902188709285 | 1 szt. | 324.7655 | 0% | 0% | 324.7655 | F3.18 - Rozdzielnice POLYBOX IP44 | rabat - grupa
F3.0600 | Rozdzielnica POLYBOX - wtyk odbornikowy 16A 5p, gniazda 16A 5p, 2x32A 5p, 2x230V | IP44 |  |  |  | 5902188709315 | 1 szt. | 349.6284 | 0% | 0% | 349.6284 | F3.18 - Rozdzielnice POLYBOX IP44 | rabat - grupa
F3.0603 | Rozdzielnica POLYBOX - wtyk odbornikowy 16A 5p, gniazda 2x16A 5p, 32A 5p, 2x230V | IP44 |  |  |  | 5902188709346 | 1 szt. | 337.791 | 0% | 0% | 337.791 | F3.18 - Rozdzielnice POLYBOX IP44 | rabat - grupa
F3.0615 | Rozdzielnica POLYBOX - wtyk odbornikowy 32A 5p, gniazda 3x32A 5p, 2x230V | IP44 |  |  |  | 5902188709377 | 1 szt. | 373.0198 | 0% | 0% | 373.0198 | F3.18 - Rozdzielnice POLYBOX IP44 | rabat - grupa
F3.0618 | Rozdzielnica POLYBOX - wtyk odbornikowy 32A 5p, gniazda 16A 5p, 2x32A 5p, 2x230V | IP44 |  |  |  | 5902188709407 | 1 szt. | 359.9943 | 0% | 0% | 359.9943 | F3.18 - Rozdzielnice POLYBOX IP44 | rabat - grupa
F3.0621 | Rozdzielnica POLYBOX - wtyk odbornikowy 32A 5p, gniazda 2x16A 5p, 32A 5p, 2x230V | IP44 |  |  |  | 5902188709438 | 1 szt. | 348.1569 | 0% | 0% | 348.1569 | F3.18 - Rozdzielnice POLYBOX IP44 | rabat - grupa
F3.0604 | Rozdzielnica POLYBOX - gniazda 3x16A 5p | IP44 |  |  |  | 5902188709445 | 1 szt. | 188.8425 | 0% | 0% | 188.8425 | F3.18 - Rozdzielnice POLYBOX IP44 | rabat - grupa
F3.0607 | Rozdzielnica POLYBOX - gniazda 16A 5p, 2x32A 5p | IP44 |  |  |  | 5902188709476 | 1 szt. | 214.5883 | 0% | 0% | 214.5883 | F3.18 - Rozdzielnice POLYBOX IP44 | rabat - grupa
F3.0610 | Rozdzielnica POLYBOX - gniazda 2x16A 5p, 32A 5p | IP44 |  |  |  | 5902188709506 | 1 szt. | 202.7509 | 0% | 0% | 202.7509 | F3.18 - Rozdzielnice POLYBOX IP44 | rabat - grupa
F3.0622 | Rozdzielnica POLYBOX - gniazda 3x32A 5p | IP44 |  |  |  | 5902188709537 | 1 szt. | 221.6951 | 0% | 0% | 221.6951 | F3.18 - Rozdzielnice POLYBOX IP44 | rabat - grupa
F3.0605 | Rozdzielnica POLYBOX - gniazda 3x16A 5p, 230V | IP44 |  |  |  | 5902188709452 | 1 szt. | 214.512 | 0% | 0% | 214.512 | F3.18 - Rozdzielnice POLYBOX IP44 | rabat - grupa
F3.0608 | Rozdzielnica POLYBOX - gniazda 16A 5p, 2x32A 5p, 230V | IP44 |  |  |  | 5902188709483 | 1 szt. | 239.3749 | 0% | 0% | 239.3749 | F3.18 - Rozdzielnice POLYBOX IP44 | rabat - grupa
F3.0611 | Rozdzielnica POLYBOX - gniazda 2x16A 5p, 32A 5p, 230V | IP44 |  |  |  | 5902188709513 | 1 szt. | 227.5375 | 0% | 0% | 227.5375 | F3.18 - Rozdzielnice POLYBOX IP44 | rabat - grupa
F3.0623 | Rozdzielnica POLYBOX - gniazda 3x32A 5p, 230V | IP44 |  |  |  | 5902188709544 | 1 szt. | 246.776 | 0% | 0% | 246.776 | F3.18 - Rozdzielnice POLYBOX IP44 | rabat - grupa
F3.0606 | Rozdzielnica POLYBOX - gniazda 3x16A 5p, 2x230V | IP44 |  |  |  | 5902188709469 | 1 szt. | 238.0451 | 0% | 0% | 238.0451 | F3.18 - Rozdzielnice POLYBOX IP44 | rabat - grupa
F3.0609 | Rozdzielnica POLYBOX - gniazda 16A 5p, 2x32A 5p, 2x230V | IP44 |  |  |  | 5902188709490 | 1 szt. | 262.908 | 0% | 0% | 262.908 | F3.18 - Rozdzielnice POLYBOX IP44 | rabat - grupa
F3.0612 | Rozdzielnica POLYBOX - gniazda 2x16A 5p, 32A 5p, 2x230V | IP44 |  |  |  | 5902188709520 | 1 szt. | 251.0706 | 0% | 0% | 251.0706 | F3.18 - Rozdzielnice POLYBOX IP44 | rabat - grupa
F3.0624 | Rozdzielnica POLYBOX - gniazda 3x32A 5p, 2x230V | IP44 |  |  |  | 5902188709551 | 1 szt. | 270.3091 | 0% | 0% | 270.3091 | F3.18 - Rozdzielnice POLYBOX IP44 | rabat - grupa
F3.0794 | Rozdzielnica POLYBOX - gniazda 16A 5p, 32A 5p + 3x AIR | IP44 |  |  | rozdzielacz powietrza | 5901087044237 | 1 szt. | 321.2339 | 0% | 0% | 321.2339 | F3.18 - Rozdzielnice POLYBOX IP44 | rabat - grupa
F3.0788 | Rozdzielnica POLYBOX - gniazda 2x16A 5p + 3x AIR | IP44 |  |  | rozdzielacz powietrza | 5901087044176 | 1 szt. | 307.3146 | 0% | 0% | 307.3146 | F3.18 - Rozdzielnice POLYBOX IP44 | rabat - grupa
F3.0791 | Rozdzielnica POLYBOX - gniazda 2x32A 5p + 3x AIR | IP44 |  |  | rozdzielacz powietrza | 5901087044206 | 1 szt. | 334.848 | 0% | 0% | 334.848 | F3.18 - Rozdzielnice POLYBOX IP44 | rabat - grupa
F3.0795 | Rozdzielnica POLYBOX - gniazda 16A 5p, 32A 5p, 230V + 3x AIR | IP44 |  |  | rozdzielacz powietrza | 5901087044244 | 1 szt. | 341.5297 | 0% | 0% | 341.5297 | F3.18 - Rozdzielnice POLYBOX IP44 | rabat - grupa
F3.0789 | Rozdzielnica POLYBOX - gniazda 2x16A 5p, 230V + 3x AIR | IP44 |  |  | rozdzielacz powietrza | 5901087044183 | 1 szt. | 327.2725 | 0% | 0% | 327.2725 | F3.18 - Rozdzielnice POLYBOX IP44 | rabat - grupa
F3.0792 | Rozdzielnica POLYBOX - gniazda 2x32A 5p, 230V + 3x AIR | IP44 |  |  | rozdzielacz powietrza | 5901087044213 | 1 szt. | 345.3774 | 0% | 0% | 345.3774 | F3.18 - Rozdzielnice POLYBOX IP44 | rabat - grupa
F3.0796 | Rozdzielnica POLYBOX - gniazda 16A 5p, 32A 5p, 2x230V + 3x AIR | IP44 |  |  | rozdzielacz powietrza | 5901087044251 | 1 szt. | 361.4876 | 0% | 0% | 361.4876 | F3.18 - Rozdzielnice POLYBOX IP44 | rabat - grupa
F3.0790 | Rozdzielnica POLYBOX - gniazda 2x16A 5p, 2x230V + 3x AIR | IP44 |  |  | rozdzielacz powietrza | 5901087044190 | 1 szt. | 347.0996 | 0% | 0% | 347.0996 | F3.18 - Rozdzielnice POLYBOX IP44 | rabat - grupa
F3.0793 | Rozdzielnica POLYBOX - gniazda 2x32A 5p, 2x230V + 3x AIR | IP44 |  |  | rozdzielacz powietrza | 5901087044220 | 1 szt. | 376.2571 | 0% | 0% | 376.2571 | F3.18 - Rozdzielnice POLYBOX IP44 | rabat - grupa
F3.0631 | Rozdzielnica POLYBOX - gniazda 3x16A 5p,, wtyczka 16A 5p, OW 5x2,5mm² /3m/ | IP44 |  |  | przewód H05RR-F | 5902188709629 | 1 szt. | 321.441 | 0% | 0% | 321.441 | F3.18 - Rozdzielnice POLYBOX IP44 | rabat - grupa
F3.0634 | Rozdzielnica POLYBOX - gniazda 3x16A 5p, wtyczka 16A 5p, OW 5x2,5mm² /5m/ | IP44 |  |  | przewód H05RR-F | 5902188709650 | 1 szt. | 370.7526 | 0% | 0% | 370.7526 | F3.18 - Rozdzielnice POLYBOX IP44 | rabat - grupa
F3.0637 | Rozdzielnica POLYBOX - gniazda 3x16A 5p, wtyczka 16A 5p, OW 5x2,5mm² /10m/ | IP44 |  |  | przewód H05RR-F | 5902188709681 | 1 szt. | 488.429 | 0% | 0% | 488.429 | F3.18 - Rozdzielnice POLYBOX IP44 | rabat - grupa
F3.0640 | Rozdzielnica POLYBOX - gniazda 3x32A 5p, wtyczka 32A 5p, OPD 5x4mm² /3m/ | IP44 |  |  | przewód H07RN-F | 5902188709711 | 1 szt. | 399.4305 | 0% | 0% | 399.4305 | F3.18 - Rozdzielnice POLYBOX IP44 | rabat - grupa
F3.0643 | Rozdzielnica POLYBOX - gniazda 3x32A 5p, wtyczka 32A 5p, OPD 5x4mm² /5m/ | IP44 |  |  | przewód H07RN-F | 5902188709742 | 1 szt. | 477.747 | 0% | 0% | 477.747 | F3.18 - Rozdzielnice POLYBOX IP44 | rabat - grupa
F3.0646 | Rozdzielnica POLYBOX - gniazda 3x32A 5p, wtyczka 32A 5p, OPD 5x4mm² /10m/ | IP44 |  |  | przewód H07RN-F | 5902188709773 | 1 szt. | 673.8707 | 0% | 0% | 673.8707 | F3.18 - Rozdzielnice POLYBOX IP44 | rabat - grupa
F3.0632 | Rozdzielnica POLYBOX - gniazda 3x16A 5p, 230V, wtyczka 16A 5p, OW 5x2,5mm² /3m/ | IP44 |  |  | przewód H05RR-F | 5902188709636 | 1 szt. | 337.791 | 0% | 0% | 337.791 | F3.18 - Rozdzielnice POLYBOX IP44 | rabat - grupa
F3.0635 | Rozdzielnica POLYBOX - gniazda 3x16A 5p, 230V, wtyczka 16A 5p, OW 5x2,5mm² /5m/ | IP44 |  |  | przewód H05RR-F | 5902188709667 | 1 szt. | 387.1026 | 0% | 0% | 387.1026 | F3.18 - Rozdzielnice POLYBOX IP44 | rabat - grupa
F3.0638 | Rozdzielnica POLYBOX - gniazda 3x16A 5p, 230V, wtyczka 16A 5p, OW 5x2,5mm² /10m/ | IP44 |  |  | przewód H05RR-F | 5902188709698 | 1 szt. | 504.7899 | 0% | 0% | 504.7899 | F3.18 - Rozdzielnice POLYBOX IP44 | rabat - grupa
F3.0641 | Rozdzielnica POLYBOX - gniazda 3x32A 5p, 230V, wtyczka 32A 5p, OPD 5x4mm² /3m/ | IP44 |  |  | przewód H07RN-F | 5902188709728 | 1 szt. | 424.5114 | 0% | 0% | 424.5114 | F3.18 - Rozdzielnice POLYBOX IP44 | rabat - grupa
F3.0644 | Rozdzielnica POLYBOX - gniazda 3x32A 5p, 230V, wtyczka 32A 5p, OPD 5x4mm² /5m/ | IP44 |  |  | przewód H07RN-F | 5902188709759 | 1 szt. | 502.8279 | 0% | 0% | 502.8279 | F3.18 - Rozdzielnice POLYBOX IP44 | rabat - grupa
F3.0647 | Rozdzielnica POLYBOX - gniazda 3x32A 5p, 230V, wtyczka 32A 5p, OPD 5x4mm² /10m/ | IP44 |  |  | przewód H07RN-F | 5902188709780 | 1 szt. | 693.0329 | 0% | 0% | 693.0329 | F3.18 - Rozdzielnice POLYBOX IP44 | rabat - grupa
F3.0633 | Rozdzielnica POLYBOX - gniazda 3x16A 5p, 2x230V, wtyczka 16A 5p, OW 5x2,5mm² /3m/ | IP44 |  |  | przewód H05RR-F | 5902188709643 | 1 szt. | 361.3241 | 0% | 0% | 361.3241 | F3.18 - Rozdzielnice POLYBOX IP44 | rabat - grupa
F3.0636 | Rozdzielnica POLYBOX - gniazda 3x16A 5p, 2x230V, wtyczka 16A 5p, OW 5x2,5mm² /5m/ | IP44 |  |  | przewód H05RR-F | 5902188709674 | 1 szt. | 410.6357 | 0% | 0% | 410.6357 | F3.18 - Rozdzielnice POLYBOX IP44 | rabat - grupa
F3.0639 | Rozdzielnica POLYBOX - gniazda 3x16A 5p, 2x230V, wtyczka 16A 5p, OW 5x2,5mm² /10m/ | IP44 |  |  | przewód H05RR-F | 5902188709704 | 1 szt. | 528.323 | 0% | 0% | 528.323 | F3.18 - Rozdzielnice POLYBOX IP44 | rabat - grupa
F3.0642 | Rozdzielnica POLYBOX - gniazda 3x32A 5p, 2x230V, wtyczka 32A 5p, OPD 5x4mm² /3m/ | IP44 |  |  | przewód H07RN-F | 5902188709735 | 1 szt. | 448.0445 | 0% | 0% | 448.0445 | F3.18 - Rozdzielnice POLYBOX IP44 | rabat - grupa
F3.0645 | Rozdzielnica POLYBOX - gniazda 3x32A 5p, 2x230V, wtyczka 32A 5p, OPD 5x4mm² /5m/ | IP44 |  |  | przewód H07RN-F | 5902188709766 | 1 szt. | 526.361 | 0% | 0% | 526.361 | F3.18 - Rozdzielnice POLYBOX IP44 | rabat - grupa
F3.0648 | Rozdzielnica POLYBOX - gniazda 3x32A 5p, 2x230V, wtyczka 32A 5p, OPD 5x4mm² /10m/ | IP44 |  |  | przewód H07RN-F | 5902188709797 | 1 szt. | 716.566 | 0% | 0% | 716.566 | F3.18 - Rozdzielnice POLYBOX IP44 | rabat - grupa
F3.0578 | Rozdzielnica TRIBOX - gniazda 16A 5p, 2x32A 5p | IP44 |  |  |  | 5902188708974 | 1 szt. | 254.4605 | 0% | 0% | 254.4605 | F3.17 - Rozdzielnice TRIBOX IP44 | rabat - grupa
F3.0577 | Rozdzielnica TRIBOX - gniazda 2x16A 5p, 32A 5p | IP44 |  |  |  | 5902188708967 | 1 szt. | 239.0697 | 0% | 0% | 239.0697 | F3.17 - Rozdzielnice TRIBOX IP44 | rabat - grupa
F3.0575 | Rozdzielnica TRIBOX - gniazda 3x16A 5p | IP44 |  |  |  | 5902188708943 | 1 szt. | 223.9732 | 0% | 0% | 223.9732 | F3.17 - Rozdzielnice TRIBOX IP44 | rabat - grupa
F3.0576 | Rozdzielnica TRIBOX - gniazda 3x32A 5p | IP44 |  |  |  | 5902188708950 | 1 szt. | 268.6632 | 0% | 0% | 268.6632 | F3.17 - Rozdzielnice TRIBOX IP44 | rabat - grupa
F3.0579 | Rozdzielnica TRIBOX - gniazda 3x16A 5p, wt.16A 5p, OW 5x2,5mm² /3m/ | IP44 |  |  | przewód H05RR-F | 5902188708981 | 1 szt. | 358.7953 | 0% | 0% | 358.7953 | F3.17 - Rozdzielnice TRIBOX IP44 | rabat - grupa
F3.0580 | Rozdzielnica TRIBOX - gniazda 3x16A 5p, wt. 16A 5p, OW 5x2,5mm² /5m/ | IP44 |  |  | przewód H05RR-F | 5902188708998 | 1 szt. | 396.5638 | 0% | 0% | 396.5638 | F3.17 - Rozdzielnice TRIBOX IP44 | rabat - grupa
F3.0581 | Rozdzielnica TRIBOX - gniazda 3x16A 5p, wt. 16A 5p, OW 5x2,5mm² /10m/ | IP44 |  |  | przewód H05RR-F | 5902188709001 | 1 szt. | 514.2402 | 0% | 0% | 514.2402 | F3.17 - Rozdzielnice TRIBOX IP44 | rabat - grupa
F3.0582 | Rozdzielnica TRIBOX - gniazda 3x32A 5p, wt. 32A 5p, OPD 5x4mm² /3m/ | IP44 |  |  | przewód H07RN-F | 5902188709018 | 1 szt. | 446.3986 | 0% | 0% | 446.3986 | F3.17 - Rozdzielnice TRIBOX IP44 | rabat - grupa
F3.0583 | Rozdzielnica TRIBOX - gniazda 3x32A 5p, wt. 32A 5p, OPD 5x4mm² /5m/ | IP44 |  |  | przewód H07RN-F | 5902188709025 | 1 szt. | 524.726 | 0% | 0% | 524.726 | F3.17 - Rozdzielnice TRIBOX IP44 | rabat - grupa
F3.0584 | Rozdzielnica TRIBOX - gniazda 3x32A 5p, wt. 32A 5p, OPD 5x4mm² /10m/ | IP44 |  |  | przewód H07RN-F | 5902188709032 | 1 szt. | 714.9201 | 0% | 0% | 714.9201 | F3.17 - Rozdzielnice TRIBOX IP44 | rabat - grupa
F3.3434 | Rozdzielnica PARMA SCENIC - wtyk 16A 3p, gniazda proste 3x16A 3p | IP44 |  |  |  | 5904067628359 | 1 szt. | 207.9525 | 0% | 0% | 207.9525 | F3.6 - Rozdzielnice PARMA | rabat - grupa
F3.3431 | Rozdzielnica PARMA SCENIC - wtyk 16A 5p, gniazda proste 3x16A 5p | IP44 |  |  |  | 5904067628335 | 1 szt. | 207.9525 | 0% | 0% | 207.9525 | F3.6 - Rozdzielnice PARMA | rabat - grupa
F3.3435 | Rozdzielnica PARMA SCENIC - wtyk 32A 3p, gniazda proste 3x32A 3p | IP44 |  |  |  | 5904067628366 | 1 szt. | 256.725 | 0% | 0% | 256.725 | F3.6 - Rozdzielnice PARMA | rabat - grupa
F3.3432 | Rozdzielnica PARMA SCENIC - wtyk 32A 5p, gniazda proste 3x32A 5p | IP44 |  |  |  | 5904067628342 | 1 szt. | 256.725 | 0% | 0% | 256.725 | F3.6 - Rozdzielnice PARMA | rabat - grupa
F3.0379 | Rozdzielnica PARMA - wtyk 16A 5p, gniazda 16A 5p, 2x32A 5p | IP44 |  |  |  | 5902188705775 | 1 szt. | 212.168 | 0% | 0% | 212.168 | F3.6 - Rozdzielnice PARMA | rabat - grupa
F3.0364 | Rozdzielnica PARMA - wtyk 16A 5p, gniazda 2x16A 5p, 32A 5p | IP44 |  |  |  | 5902188705782 | 1 szt. | 201.707 | 0% | 0% | 201.707 | F3.6 - Rozdzielnice PARMA | rabat - grupa
F3.0112 | Rozdzielnica PARMA - wtyk 16A 5p, gniazda 3x16A 5p | IP44 |  |  |  | 5901289534727 | 1 szt. | 191.257 | 0% | 0% | 191.257 | F3.6 - Rozdzielnice PARMA | rabat - grupa
F3.0113 | Rozdzielnica PARMA - wtyk 32A 5p, gniazda 3x32A 5p | IP44 |  |  |  | 5901289534734 | 1 szt. | 233.079 | 0% | 0% | 233.079 | F3.6 - Rozdzielnice PARMA | rabat - grupa
F3.0117 | Rozdzielnica PARMA - wtyk 16A 5p, gniazda 2x16A 5p, 230V | IP44 |  |  |  | 5901289534772 | 1 szt. | 186.131 | 0% | 0% | 186.131 | F3.6 - Rozdzielnice PARMA | rabat - grupa
F3.0363 | Rozdzielnica PARMA - wtyk 32A 5p, gniazda 2x32A 5p, 230V | IP44 |  |  |  | 5902188704969 | 1 szt. | 234.377 | 0% | 0% | 234.377 | F3.6 - Rozdzielnice PARMA | rabat - grupa
F3.0116 | Rozdzielnica PARMA - wtyk 16A 5p, gniazda 16A 5p, 2x230V | IP44 |  |  |  | 5901289534765 | 1 szt. | 186.747 | 0% | 0% | 186.747 | F3.6 - Rozdzielnice PARMA | rabat - grupa
F3.0380 | Rozdzielnica PARMA - wtyk 32A 5p, gniazda 32A 5p, 2x230V | IP44 |  |  |  | 5902188705799 | 1 szt. | 240.383 | 0% | 0% | 240.383 | F3.6 - Rozdzielnice PARMA | rabat - grupa
F3.0377 | Rozdzielnica PARMA - wtyk 16A 5p, gniazda 3x230V | IP44 |  |  |  | 5902188705805 | 1 szt. | 188.276 | 0% | 0% | 188.276 | F3.6 - Rozdzielnice PARMA | rabat - grupa
F3.0378 | Rozdzielnica PARMA - wtyk 32A 5p, gniazda 3x230V | IP44 |  |  |  | 5902188705812 | 1 szt. | 241.285 | 0% | 0% | 241.285 | F3.6 - Rozdzielnice PARMA | rabat - grupa
F3.0381 | Rozdzielnica PARMA - gniazda 3x16A 5p, wtyczka 16A 5p, OW 5x2,5mm² /5m/ | IP44 |  |  | przewód H05RR-F | 5902188705829 | 1 szt. | 378.312 | 0% | 0% | 378.312 | F3.6 - Rozdzielnice PARMA | rabat - grupa
F3.0382 | Rozdzielnica PARMA - gniazda 3x16A 5p, wtyczka 16A 5p, OW 5x2,5mm² /10m/ | IP44 |  |  | przewód H05RR-F | 5902188705836 | 1 szt. | 505.263 | 0% | 0% | 505.263 | F3.6 - Rozdzielnice PARMA | rabat - grupa
F3.0383 | Rozdzielnica PARMA - gniazda 3x16A 5p, wtyczka 16A 5p, OW 5x2,5mm² /15m/ | IP44 |  |  | przewód H05RR-F | 5902188705843 | 1 szt. | 632.214 | 0% | 0% | 632.214 | F3.6 - Rozdzielnice PARMA | rabat - grupa
F3.0384 | Rozdzielnica PARMA - gniazda 3x16A 5p, wtyczka 16A 5p, OW 5x2,5mm² /20m/ | IP44 |  |  | przewód H05RR-F | 5902188705850 | 1 szt. | 759.165 | 0% | 0% | 759.165 | F3.6 - Rozdzielnice PARMA | rabat - grupa
F3.0385 | Rozdzielnica PARMA - gniazda 3x32A 5p, wtyczka 32A 5p, OPD 5x4mm² /5m/ | IP44 |  |  | przewód H07RN-F | 5902188705867 | 1 szt. | 501.875 | 0% | 0% | 501.875 | F3.6 - Rozdzielnice PARMA | rabat - grupa
F3.0386 | Rozdzielnica PARMA - gniazda 3x32A 5p, wtyczka 32A 5p, OPD 5x4mm² /10m/ | IP44 |  |  | przewód H07RN-F | 5902188705874 | 1 szt. | 707.058 | 0% | 0% | 707.058 | F3.6 - Rozdzielnice PARMA | rabat - grupa
F3.0387 | Rozdzielnica PARMA - gniazda 3x32A 5p, wtyczka 32A 5p, OPD 5x4mm² /15m/ | IP44 |  |  | przewód H07RN-F | 5902188705881 | 1 szt. | 912.241 | 0% | 0% | 912.241 | F3.6 - Rozdzielnice PARMA | rabat - grupa
F3.0388 | Rozdzielnica PARMA - gniazda 3x32A 5p, wtyczka 32A 5p, OPD 5x4mm² /20m/ | IP44 |  |  | przewód H07RN-F | 5902188705898 | 1 szt. | 1117.424 | 0% | 0% | 1117.424 | F3.6 - Rozdzielnice PARMA | rabat - grupa
F3.0681 | Rozdzielnica PARMA - wtyk 16A 3p, gniazda 3x16A 3p | IP44 |  |  |  | 5901087040659 | 1 szt. | 182.413 | 0% | 0% | 182.413 | F3.6 - Rozdzielnice PARMA | rabat - grupa
F3.0740 | Rozdzielnica PARMA - wtyk 16A 3p, gniazda 2x16A 3p, 230V | IP44 |  |  |  | 5901087043698 | 1 szt. | 163.317 | 0% | 0% | 163.317 | F3.6 - Rozdzielnice PARMA | rabat - grupa
F3.0741 | Rozdzielnica PARMA - wtyk 16A 3p, gniazda 16A 3p, 2x230V | IP44 |  |  |  | 5901087043704 | 1 szt. | 172.964 | 0% | 0% | 172.964 | F3.6 - Rozdzielnice PARMA | rabat - grupa
F3.0742 | Rozdzielnica PARMA - wtyk 16A 3p, gniazda 3x230V | IP44 |  |  |  | 5901087043711 | 1 szt. | 182.127 | 0% | 0% | 182.127 | F3.6 - Rozdzielnice PARMA | rabat - grupa
F3.0743 | Rozdzielnica PARMA - wtyk 32A 3p, gniazda 3x32A 3p | IP44 |  |  |  | 5901087043728 | 1 szt. | 195.712 | 0% | 0% | 195.712 | F3.6 - Rozdzielnice PARMA | rabat - grupa
F3.0744 | Rozdzielnica PARMA - wtyk 32A 3p, gniazda 2x32A 3p, 230V | IP44 |  |  |  | 5901087043735 | 1 szt. | 209.913 | 0% | 0% | 209.913 | F3.6 - Rozdzielnice PARMA | rabat - grupa
F3.0745 | Rozdzielnica PARMA - wtyk 32A 3p, gniazda 32A 3p, 2x230V | IP44 |  |  |  | 5901087043742 | 1 szt. | 221.353 | 0% | 0% | 221.353 | F3.6 - Rozdzielnice PARMA | rabat - grupa
F3.0746 | Rozdzielnica PARMA - wtyk 32A 3p, gniazda 3x230V | IP44 |  |  |  | 5901087043759 | 1 szt. | 225.665 | 0% | 0% | 225.665 | F3.6 - Rozdzielnice PARMA | rabat - grupa
F3.0747 | Rozdzielnica PARMA - gniazda 3x16A 3p, wtyczka 16A 3p, OW 3x2,5mm² /5m/ | IP44 |  |  | przewód H05RR-F | 5901087043766 | 1 szt. | 299.761 | 0% | 0% | 299.761 | F3.6 - Rozdzielnice PARMA | rabat - grupa
F3.0748 | Rozdzielnica PARMA - gniazda 3x16A 3p, wtyczka 16A 3p, OW 3x2,5mm² /10m/ | IP44 |  |  | przewód H05RR-F | 5901087043773 | 1 szt. | 380.413 | 0% | 0% | 380.413 | F3.6 - Rozdzielnice PARMA | rabat - grupa
F3.0749 | Rozdzielnica PARMA - gniazda 3x16A 3p, wtyczka 16A 3p, OW 3x2,5mm² /15m/ | IP44 |  |  | przewód H05RR-F | 5901087043780 | 1 szt. | 461.065 | 0% | 0% | 461.065 | F3.6 - Rozdzielnice PARMA | rabat - grupa
F3.0750 | Rozdzielnica PARMA - gniazda 2x16A 3p, 230V, wtyczka 16A 3p, OW 3x2,5mm² /5m/ | IP44 |  |  | przewód H05RR-F | 5901087043797 | 1 szt. | 279.345 | 0% | 0% | 279.345 | F3.6 - Rozdzielnice PARMA | rabat - grupa
F3.0751 | Rozdzielnica PARMA - gniazda 2x16A 3p, 230V, wtyczka 16A 3p, OW 3x2,5mm² /10m/ | IP44 |  |  | przewód H05RR-F | 5901087043803 | 1 szt. | 359.997 | 0% | 0% | 359.997 | F3.6 - Rozdzielnice PARMA | rabat - grupa
F3.0752 | Rozdzielnica PARMA - gniazda 2x16A 3p, 230V, wtyczka 16A 3p, OW 3x2,5mm² /15m/ | IP44 |  |  | przewód H05RR-F | 5901087043810 | 1 szt. | 440.649 | 0% | 0% | 440.649 | F3.6 - Rozdzielnice PARMA | rabat - grupa
F3.0753 | Rozdzielnica PARMA - gniazda 16A 3p, 2x230V, wtyczka 16A 3p, OW 3x2,5mm² /5m/ | IP44 |  |  | przewód H05RR-F | 5901087043827 | 1 szt. | 287.023 | 0% | 0% | 287.023 | F3.6 - Rozdzielnice PARMA | rabat - grupa
F3.0754 | Rozdzielnica PARMA - gniazda 16A 3p, 2x230V, wtyczka 16A 3p, OW 3x2,5mm² /10m/ | IP44 |  |  | przewód H05RR-F | 5901087043834 | 1 szt. | 362.164 | 0% | 0% | 362.164 | F3.6 - Rozdzielnice PARMA | rabat - grupa
F3.0755 | Rozdzielnica PARMA - gniazda 16A 3p, 2x230V, wtyczka 16A 3p, OW 3x2,5mm² /15m/ | IP44 |  |  | przewód H05RR-F | 5901087043841 | 1 szt. | 442.816 | 0% | 0% | 442.816 | F3.6 - Rozdzielnice PARMA | rabat - grupa
F3.0756 | Rozdzielnica PARMA - gniazda 3x230V, wtyczka 16A 3p, OW 3x2,5mm² /5m/ | IP44 |  |  | przewód H05RR-F | 5901087043858 | 1 szt. | 296.824 | 0% | 0% | 296.824 | F3.6 - Rozdzielnice PARMA | rabat - grupa
F3.0757 | Rozdzielnica PARMA - gniazda 3x230V, wtyczka 16A 3p, OW 3x2,5mm² /10m/ | IP44 |  |  | przewód H05RR-F | 5901087043865 | 1 szt. | 371.382 | 0% | 0% | 371.382 | F3.6 - Rozdzielnice PARMA | rabat - grupa
F3.0758 | Rozdzielnica PARMA - gniazda 3x230V, wtyczka 16A 3p, OW 3x2,5mm² /15m/ | IP44 |  |  | przewód H05RR-F | 5901087043872 | 1 szt. | 445.929 | 0% | 0% | 445.929 | F3.6 - Rozdzielnice PARMA | rabat - grupa
F3.0265 | Obudowa R-240 4M 240mm x 190mm x 90 mm | IP65 |  | 4 moduły |  | 5902188701685 | 1 szt. | 167.7973 | 0% | 0% | 167.7973 | F3.4.3 - Rozdzielnice R-240 4M | rabat - grupa
F3.0069 | Rozdzielnica R-240 4M - gniazda 16A 5p, 32A 5p, 2x230V | IP44 |  | 4 moduły |  | 5901289530583 | 1 szt. | 234.822 | 0% | 0% | 234.822 | F3.4.3 - Rozdzielnice R-240 4M | rabat - grupa
F3.0073 | Rozdzielnica R-240 4M - gniazda 2x16A 5p, 2x230V | IP44 |  | 4 moduły |  | 5901289530606 | 1 szt. | 228.3225 | 0% | 0% | 228.3225 | F3.4.3 - Rozdzielnice R-240 4M | rabat - grupa
F3.0071 | Rozdzielnica R-240 4M - gniazda 2x32A 5p, 2x230V | IP44 |  | 4 moduły |  | 5901289530590 | 1 szt. | 245.364 | 0% | 0% | 245.364 | F3.4.3 - Rozdzielnice R-240 4M | rabat - grupa
F3.0786 | Rozdzielnica R-240 4M - gniazda 16A 5p, 4x230V | IP44 |  | 4 moduły |  | 5901087044169 | 1 szt. | 233.457 | 0% | 0% | 233.457 | F3.4.3 - Rozdzielnice R-240 4M | rabat - grupa
F3.0787 | Rozdzielnica R-240 4M - gniazda 32A 5p, 4x230V | IP44 |  | 4 moduły |  | 5901087044152 | 1 szt. | 241.731 | 0% | 0% | 241.731 | F3.4.3 - Rozdzielnice R-240 4M | rabat - grupa
F3.0522 | Rozdzielnica R-240 4M - gniazda 6x230V | IP44 |  | 4 moduły |  | 5902188707342 | 1 szt. | 238.707 | 0% | 0% | 238.707 | F3.4.3 - Rozdzielnice R-240 4M | rabat - grupa
F3.0266 | Obudowa R-240 8M 240mm x 190mm x 90 mm | IP65 |  | 8 modułów |  | 5902188701692 | 1 szt. | 173.2769 | 0% | 0% | 173.2769 | F3.4.4 - Rozdzielnice R-240 8M | rabat - grupa
F3.0077 | Rozdzielnica R-240 8M - gniazda 16A 5p, 32A 5p | IP44 |  | 8 modułów |  | 5901289530637 | 1 szt. | 200.823 | 0% | 0% | 200.823 | F3.4.4 - Rozdzielnice R-240 8M | rabat - grupa
F3.0081 | Rozdzielnica R-240 8M - gniazda 2x16A 5p | IP44 |  | 8 modułów |  | 5901289530651 | 1 szt. | 196.7595 | 0% | 0% | 196.7595 | F3.4.4 - Rozdzielnice R-240 8M | rabat - grupa
F3.0079 | Rozdzielnica R-240 8M - gniazda 2x32A 5p | IP44 |  | 8 modułów |  | 5901289530644 | 1 szt. | 216.825 | 0% | 0% | 216.825 | F3.4.4 - Rozdzielnice R-240 8M | rabat - grupa
F3.0075 | Rozdzielnica R-240 8M - gniazda 16A 5p, 2x230V | IP44 |  | 8 modułów |  | 5901289530613 | 1 szt. | 202.314 | 0% | 0% | 202.314 | F3.4.4 - Rozdzielnice R-240 8M | rabat - grupa
F3.0076 | Rozdzielnica R-240 8M - gniazda 32A 5p, 2x230V | IP44 |  | 8 modułów |  | 5901289530620 | 1 szt. | 208.2045 | 0% | 0% | 208.2045 | F3.4.4 - Rozdzielnice R-240 8M | rabat - grupa
F3.0119 | Rozdzielnica R-240 8M - gniazda 2x16A 5p, 2x230V | IP44 |  | 8 modułów |  | 5901289530682 | 1 szt. | 245.7105 | 0% | 0% | 245.7105 | F3.4.4 - Rozdzielnice R-240 8M | rabat - grupa
F3.0120 | Rozdzielnica R-240 8M - gniazda 2x32A 5p, 2x230V | IP44 |  | 8 modułów |  | 5901289530675 | 1 szt. | 265.7655 | 0% | 0% | 265.7655 | F3.4.4 - Rozdzielnice R-240 8M | rabat - grupa
F3.0118 | Rozdzielnica R-240 8M - gniazda 16A 5p, 32A 5p, 2x230V | IP44 |  | 8 modułów |  | 5901289530668 | 1 szt. | 255.738 | 0% | 0% | 255.738 | F3.4.4 - Rozdzielnice R-240 8M | rabat - grupa
F3.0288 | Rozdzielnica R-240 8M - gniazda 4x230V | IP44 |  | 8 modułów |  | 5902188702484 | 1 szt. | 206.598 | 0% | 0% | 206.598 | F3.4.4 - Rozdzielnice R-240 8M | rabat - grupa
F3.0267 | Obudowa CAJA 9M 342mm x 215mm x 155mm | IP65 |  | 9 modułów |  | 5902188701708 | 1 szt. | 265.225 | 0% | 0% | 265.225 | F3.9.1 - Rozdzielnice CAJA 9M | rabat - grupa
F3.0245 | Rozdzielnica CAJA 9M - gniazda 16A 5p, 32A 5p, 2x230V | IP44 |  | 9 modułów |  | 5902188700541 | 1 szt. | 342.384 | 0% | 0% | 342.384 | F3.9.1 - Rozdzielnice CAJA 9M | rabat - grupa
F3.0250 | Rozdzielnica CAJA 9M - gniazda 2x16A 5p, 2x230V | IP44 |  | 9 modułów |  | 5902188700596 | 1 szt. | 329.994 | 0% | 0% | 329.994 | F3.9.1 - Rozdzielnice CAJA 9M | rabat - grupa
F3.0251 | Rozdzielnica CAJA 9M - gniazda 2x32A 5p, 2x230V | IP44 |  | 9 modułów |  | 5902188700602 | 1 szt. | 341.796 | 0% | 0% | 341.796 | F3.9.1 - Rozdzielnice CAJA 9M | rabat - grupa
F3.0130 | Rozdzielnica CAJA 9M - gniazda 16A 5p, 32A 5p, 3x230V | IP44 |  | 9 modułów |  | 5901289532648 | 1 szt. | 363.3105 | 0% | 0% | 363.3105 | F3.9.1 - Rozdzielnice CAJA 9M | rabat - grupa
F3.0132 | Rozdzielnica CAJA 9M - gniazda 2x16A 5p, 3x230V | IP44 |  | 9 modułów |  | 5901289537438 | 1 szt. | 350.9205 | 0% | 0% | 350.9205 | F3.9.1 - Rozdzielnice CAJA 9M | rabat - grupa
F3.0131 | Rozdzielnica CAJA 9M - gniazda 2x32A 5p, 3x230V | IP44 |  | 9 modułów |  | 5901289537223 | 1 szt. | 363.8985 | 0% | 0% | 363.8985 | F3.9.1 - Rozdzielnice CAJA 9M | rabat - grupa
F3.0133 | Rozdzielnica CAJA 9M - gniazda 16A 5p, 32A 5p, 2x230V, 0/1 (32A) | IP44 | 0/1 | 9 modułów |  | 5901289537421 | 1 szt. | 454.2257 | 0% | 0% | 454.2257 | F3.9.1 - Rozdzielnice CAJA 9M | rabat - grupa
F3.0246 | Rozdzielnica CAJA 9M - gniazda 2x16A 5p, 2x230V, 0/1 (32A) | IP44 | 0/1 | 9 modułów |  | 5902188700558 | 1 szt. | 441.2359 | 0% | 0% | 441.2359 | F3.9.1 - Rozdzielnice CAJA 9M | rabat - grupa
F3.0248 | Rozdzielnica CAJA 9M - gniazda 2x32A 5p, 2x230V, 0/1 (32A) | IP44 | 0/1 | 9 modułów |  | 5902188700572 | 1 szt. | 466.4879 | 0% | 0% | 466.4879 | F3.9.1 - Rozdzielnice CAJA 9M | rabat - grupa
F3.0134 | Rozdzielnica CAJA 9M - gniazda 16A 5p, 32A 5p, 2x230V, L/P (32A) | IP44 | L/P | 9 modułów |  | 5901289537414 | 1 szt. | 471.9021 | 0% | 0% | 471.9021 | F3.9.1 - Rozdzielnice CAJA 9M | rabat - grupa
F3.0247 | Rozdzielnica CAJA 9M - gniazda 2x16A 5p, 2x230V, L/P (32A) | IP44 | L/P | 9 modułów |  | 5902188700565 | 1 szt. | 459.2761 | 0% | 0% | 459.2761 | F3.9.1 - Rozdzielnice CAJA 9M | rabat - grupa
F3.0249 | Rozdzielnica CAJA 9M - gniazda 2x32A 5p, 2x230V, L/P (32A) | IP44 | L/P | 9 modułów |  | 5902188700589 | 1 szt. | 467.6863 | 0% | 0% | 467.6863 | F3.9.1 - Rozdzielnice CAJA 9M | rabat - grupa
F3.0411 | Obudowa CAJA 11M 357mm x 245mm x 110mm | IP44 |  | 11 modułów |  | 5902188706130 | 1 szt. | 263.9718 | 0% | 0% | 263.9718 | F3.9.2 - Rozdzielnice CAJA 11M | rabat - grupa
F3.0396 | Rozdzielnica CAJA 11M - gniazda 16A 5p, 3x32A 5p | IP44 |  | 11 modułów |  | 5902188705973 | 1 szt. | 402.376 | 0% | 0% | 402.376 | F3.9.2 - Rozdzielnice CAJA 11M | rabat - grupa
F3.0394 | Rozdzielnica CAJA 11M - gniazda 2x16A 5p, 2x32A 5p | IP44 |  | 11 modułów |  | 5902188705959 | 1 szt. | 390.1224 | 0% | 0% | 390.1224 | F3.9.2 - Rozdzielnice CAJA 11M | rabat - grupa
F3.0395 | Rozdzielnica CAJA 11M - gniazda 3x16A 5p, 32A 5p | IP44 |  | 11 modułów |  | 5902188705966 | 1 szt. | 379.7344 | 0% | 0% | 379.7344 | F3.9.2 - Rozdzielnice CAJA 11M | rabat - grupa
F3.0392 | Rozdzielnica CAJA 11M - gniazda 4x16A 5p | IP44 |  | 11 modułów |  | 5902188705935 | 1 szt. | 365.6046 | 0% | 0% | 365.6046 | F3.9.2 - Rozdzielnice CAJA 11M | rabat - grupa
F3.0393 | Rozdzielnica CAJA 11M - gniazda 4x32A 5p | IP44 |  | 11 modułów |  | 5902188705942 | 1 szt. | 414.6296 | 0% | 0% | 414.6296 | F3.9.2 - Rozdzielnice CAJA 11M | rabat - grupa
F3.0400 | Rozdzielnica CAJA 11M - gniazda 16A 5p, 32A 5p, 3x230V | IP44 |  | 11 modułów |  | 5902188706017 | 1 szt. | 365.2124 | 0% | 0% | 365.2124 | F3.9.2 - Rozdzielnice CAJA 11M | rabat - grupa
F3.0401 | Rozdzielnica CAJA 11M - gniazda 2x16A 5p, 3x230V | IP44 |  | 11 modułów |  | 5902188706024 | 1 szt. | 352.9588 | 0% | 0% | 352.9588 | F3.9.2 - Rozdzielnice CAJA 11M | rabat - grupa
F3.0402 | Rozdzielnica CAJA 11M - gniazda 2x32A 5p, 3x230V | IP44 |  | 11 modułów |  | 5902188706031 | 1 szt. | 377.5296 | 0% | 0% | 377.5296 | F3.9.2 - Rozdzielnice CAJA 11M | rabat - grupa
F3.0397 | Rozdzielnica CAJA 11M - gniazda 16A 5p, 32A 5p, 4x230V | IP44 |  | 11 modułów |  | 5902188705980 | 1 szt. | 385.3948 | 0% | 0% | 385.3948 | F3.9.2 - Rozdzielnice CAJA 11M | rabat - grupa
F3.0398 | Rozdzielnica CAJA 11M - gniazda 2x16A 5p, 4x230V | IP44 |  | 11 modułów |  | 5902188705997 | 1 szt. | 371.265 | 0% | 0% | 371.265 | F3.9.2 - Rozdzielnice CAJA 11M | rabat - grupa
F3.0399 | Rozdzielnica CAJA 11M - gniazda 2x32A 5p, 4x230V | IP44 |  | 11 modułów |  | 5902188706000 | 1 szt. | 385.9778 | 0% | 0% | 385.9778 | F3.9.2 - Rozdzielnice CAJA 11M | rabat - grupa
F3.0403 | Rozdzielnica CAJA 11M - gniazda 3x16A 5p, 2x230V | IP44 |  | 11 modułów |  | 5902188706048 | 1 szt. | 369.3676 | 0% | 0% | 369.3676 | F3.9.2 - Rozdzielnice CAJA 11M | rabat - grupa
F3.0404 | Rozdzielnica CAJA 11M - gniazda 3x32A 5p, 2x230V | IP44 |  | 11 modułów |  | 5902188706055 | 1 szt. | 402.9272 | 0% | 0% | 402.9272 | F3.9.2 - Rozdzielnice CAJA 11M | rabat - grupa
F3.0405 | Rozdzielnica CAJA 11M - gniazda 16A 5p, 32A 5p, 2x230V, 0/1 (32A) | IP44 | 0/1 | 11 modułów |  | 5902188706062 | 1 szt. | 447.336 | 0% | 0% | 447.336 | F3.9.2 - Rozdzielnice CAJA 11M | rabat - grupa
F3.0407 | Rozdzielnica CAJA 11M - gniazda 2x16A 5p, 2x230V, 0/1 (32A) | IP44 | 0/1 | 11 modułów |  | 5902188706086 | 1 szt. | 434.8512 | 0% | 0% | 434.8512 | F3.9.2 - Rozdzielnice CAJA 11M | rabat - grupa
F3.0409 | Rozdzielnica CAJA 11M - gniazda 2x32A 5p, 2x230V, 0/1 (32A) | IP44 | 0/1 | 11 modułów |  | 5902188706109 | 1 szt. | 459.8208 | 0% | 0% | 459.8208 | F3.9.2 - Rozdzielnice CAJA 11M | rabat - grupa
F3.0406 | Rozdzielnica CAJA 11M - gniazda 16A 5p, 32A 5p, 2x230V, L/P (32A) | IP44 | L/P | 11 modułów |  | 5902188706079 | 1 szt. | 465.1776 | 0% | 0% | 465.1776 | F3.9.2 - Rozdzielnice CAJA 11M | rabat - grupa
F3.0408 | Rozdzielnica CAJA 11M - gniazda 2x16A 5p, 2x230V, L/P (32A) | IP44 | L/P | 11 modułów |  | 5902188706093 | 1 szt. | 452.6928 | 0% | 0% | 452.6928 | F3.9.2 - Rozdzielnice CAJA 11M | rabat - grupa
F3.0410 | Rozdzielnica CAJA 11M - gniazda 2x32A 5p, 2x230V, L/P (32A) | IP44 | L/P | 11 modułów |  | 5902188706116 | 1 szt. | 477.6624 | 0% | 0% | 477.6624 | F3.9.2 - Rozdzielnice CAJA 11M | rabat - grupa
F3.0570 | Obudowa CAJA 12M 360mm x 240mm x 140mm | IP66 |  | 12 modułów |  | 5902188708912 | 1 szt. | 209.7795 | 0% | 0% | 209.7795 | F3.9.3 - Rozdzielnice CAJA 12M | rabat - grupa
F3.0450 | Rozdzielnica CAJA 12M - gniazda 16A 5p, 32A 5p, 2x230V | IP44 |  | 12 modułów |  | 5902188706932 | 1 szt. | 298.814 | 0% | 0% | 298.814 | F3.9.3 - Rozdzielnice CAJA 12M | rabat - grupa
F3.0452 | Rozdzielnica CAJA 12M - gniazda 2x16A 5p, 2x230V | IP44 |  | 12 modułów |  | 5902188706987 | 1 szt. | 285.4686 | 0% | 0% | 285.4686 | F3.9.3 - Rozdzielnice CAJA 12M | rabat - grupa
F3.0455 | Rozdzielnica CAJA 12M - gniazda 2x32A 5p, 2x230V | IP44 |  | 12 modułów |  | 5902188707007 | 1 szt. | 312.1488 | 0% | 0% | 312.1488 | F3.9.3 - Rozdzielnice CAJA 12M | rabat - grupa
F3.0444 | Rozdzielnica CAJA 12M - gniazda 16A 5p, 32A 5p, 3x230V | IP44 |  | 12 modułów |  | 5902188706949 | 1 szt. | 321.0634 | 0% | 0% | 321.0634 | F3.9.3 - Rozdzielnice CAJA 12M | rabat - grupa
F3.0453 | Rozdzielnica CAJA 12M - gniazda 2x16A 5p, 3x230V | IP44 |  | 12 modułów |  | 5902188706970 | 1 szt. | 307.718 | 0% | 0% | 307.718 | F3.9.3 - Rozdzielnice CAJA 12M | rabat - grupa
F3.0456 | Rozdzielnica CAJA 12M - gniazda 2x32A 5p, 3x230V | IP44 |  | 12 modułów |  | 5902188707014 | 1 szt. | 334.3982 | 0% | 0% | 334.3982 | F3.9.3 - Rozdzielnice CAJA 12M | rabat - grupa
F3.0451 | Rozdzielnica CAJA 12M - gniazda 16A 5p, 32A 5p, 4x230V | IP44 |  | 12 modułów |  | 5902188706963 | 1 szt. | 343.3128 | 0% | 0% | 343.3128 | F3.9.3 - Rozdzielnice CAJA 12M | rabat - grupa
F3.0454 | Rozdzielnica CAJA 12M - gniazda 2x16A 5p, 4x230V | IP44 |  | 12 modułów |  | 5902188706994 | 1 szt. | 329.9674 | 0% | 0% | 329.9674 | F3.9.3 - Rozdzielnice CAJA 12M | rabat - grupa
F3.0457 | Rozdzielnica CAJA 12M - gniazda 2x32A 5p, 4x230V | IP44 |  | 12 modułów |  | 5902188707021 | 1 szt. | 356.6476 | 0% | 0% | 356.6476 | F3.9.3 - Rozdzielnice CAJA 12M | rabat - grupa
F3.1824 | Rozdzielnica CAJA 12M - gniazda 16A 5p, 6x230V | IP44 |  | 12 modułów |  | 5904067604292 | 1 szt. | 332.3524 | 0% | 0% | 332.3524 | F3.9.3 - Rozdzielnice CAJA 12M | rabat - grupa
F3.1218 | Rozdzielnica CAJA 12M - gniazda 32A 5p, 6x230V | IP44 |  | 12 modułów |  | 5904067604308 | 1 szt. | 345.6872 | 0% | 0% | 345.6872 | F3.9.3 - Rozdzielnice CAJA 12M | rabat - grupa
F3.1825 | Rozdzielnica CAJA 12M - gniazda 6x230V | IP44 |  | 12 modułów |  | 5904067606937 | 1 szt. | 297.86 | 0% | 0% | 297.86 | F3.9.3 - Rozdzielnice CAJA 12M | rabat - grupa
F3.0464 | Rozdzielnica CAJA 12M - gniazda 8x230V | IP44 |  | 12 modułów |  | 5902188707090 | 1 szt. | 346.1642 | 0% | 0% | 346.1642 | F3.9.3 - Rozdzielnice CAJA 12M | rabat - grupa
F3.0833 | Rozdzielnica CAJA 12M - gniazda 16A 5p, 63A 5p, 2x230V | IP44 |  | 12 modułów |  | 5901087044855 | 1 szt. | 488.3868 | 0% | 0% | 488.3868 | F3.9.3 - Rozdzielnice CAJA 12M | rabat - grupa
F3.0834 | Rozdzielnica CAJA 12M - gniazda 16A 5p, 63A 5p, 3x230V | IP44 |  | 12 modułów |  | 5901087044862 | 1 szt. | 511.056 | 0% | 0% | 511.056 | F3.9.3 - Rozdzielnice CAJA 12M | rabat - grupa
F3.0835 | Rozdzielnica CAJA 12M - gniazda 16A 5p, 63A 5p, 4x230V | IP44 |  | 12 modułów |  | 5901087044879 | 1 szt. | 533.7252 | 0% | 0% | 533.7252 | F3.9.3 - Rozdzielnice CAJA 12M | rabat - grupa
F3.0836 | Rozdzielnica CAJA 12M - gniazda 32A 5p, 63A 5p, 2x230V | IP44 |  | 12 modułów |  | 5901087044886 | 1 szt. | 501.984 | 0% | 0% | 501.984 | F3.9.3 - Rozdzielnice CAJA 12M | rabat - grupa
F3.0837 | Rozdzielnica CAJA 12M - gniazda 32A 5p, 63A 5p, 3x230V | IP44 |  | 12 modułów |  | 5901087044893 | 1 szt. | 524.6532 | 0% | 0% | 524.6532 | F3.9.3 - Rozdzielnice CAJA 12M | rabat - grupa
F3.0838 | Rozdzielnica CAJA 12M - gniazda 32A 5p, 63A 5p, 4x230V | IP44 |  | 12 modułów |  | 5901087044909 | 1 szt. | 547.3116 | 0% | 0% | 547.3116 | F3.9.3 - Rozdzielnice CAJA 12M | rabat - grupa
F3.0458 | Rozdzielnica CAJA 12M - gniazda 16A 5p, 32A 5p, 2x230V, 0/1 (32A) | IP44 | 0/1 | 12 modułów |  | 5902188707038 | 1 szt. | 419.526 | 0% | 0% | 419.526 | F3.9.3 - Rozdzielnice CAJA 12M | rabat - grupa
F3.0459 | Rozdzielnica CAJA 12M - gniazda 2x16A 5p, 2x230V, 0/1 (32A) | IP44 | 0/1 | 12 modułów |  | 5902188707045 | 1 szt. | 403.866 | 0% | 0% | 403.866 | F3.9.3 - Rozdzielnice CAJA 12M | rabat - grupa
F3.0460 | Rozdzielnica CAJA 12M - gniazda 2x32A 5p, 2x230V, 0/1 (32A) | IP44 | 0/1 | 12 modułów |  | 5902188707052 | 1 szt. | 431.0496 | 0% | 0% | 431.0496 | F3.9.3 - Rozdzielnice CAJA 12M | rabat - grupa
F3.0461 | Rozdzielnica CAJA 12M - gniazda 16A 5p, 32A 5p, 2x230V, L/P (32A) | IP44 | L/P | 12 modułów |  | 5902188707069 | 1 szt. | 436.8708 | 0% | 0% | 436.8708 | F3.9.3 - Rozdzielnice CAJA 12M | rabat - grupa
F3.0462 | Rozdzielnica CAJA 12M - gniazda 2x16A 5p, 2x230V, L/P (32A) | IP44 | L/P | 12 modułów |  | 5902188707076 | 1 szt. | 421.902 | 0% | 0% | 421.902 | F3.9.3 - Rozdzielnice CAJA 12M | rabat - grupa
F3.0463 | Rozdzielnica CAJA 12M - gniazda 2x32A 5p, 2x230V, L/P (32A) | IP44 | L/P | 12 modułów |  | 5902188707083 | 1 szt. | 450.4572 | 0% | 0% | 450.4572 | F3.9.3 - Rozdzielnice CAJA 12M | rabat - grupa
F3.0839 | Rozdzielnica CAJA 12M - gniazda 16A 5p, 63A 5p, 2x230V, 0/1 (63A) | IP44 | 0/1 | 12 modułów |  | 5901087044916 | 1 szt. | 702.13 | 0% | 0% | 702.13 | F3.9.3 - Rozdzielnice CAJA 12M | rabat - grupa
F3.0841 | Rozdzielnica CAJA 12M - gniazda 32A 5p, 63A 5p, 2x230V, 0/1 (63A) | IP44 | 0/1 | 12 modułów |  | 5901087044930 | 1 szt. | 709.544 | 0% | 0% | 709.544 | F3.9.3 - Rozdzielnice CAJA 12M | rabat - grupa
F3.0840 | Rozdzielnica CAJA 12M - gniazda 16A 5p, 63A 5p, 2x230V, L/P (63A) | IP44 | L/P | 12 modułów |  | 5901087044923 | 1 szt. | 759.814 | 0% | 0% | 759.814 | F3.9.3 - Rozdzielnice CAJA 12M | rabat - grupa
F3.0842 | Rozdzielnica CAJA 12M - gniazda 32A 5p, 63A 5p, 2x230V, L/P (63A) | IP44 | L/P | 12 modułów |  | 5901087044947 | 1 szt. | 772.255 | 0% | 0% | 772.255 | F3.9.3 - Rozdzielnice CAJA 12M | rabat - grupa
F3.2693 | Rozdzielnica CAJA 12M BICOLOR - gniazda 16A 5p, 32A 5p, 2x230V | IP44 |  | 12 modułów |  | 5904067611504 | 1 szt. | 326.2892 | 0% | 0% | 326.2892 | F3.9.3 - Rozdzielnice CAJA 12M | rabat - grupa
F3.2694 | Rozdzielnica CAJA 12M BICOLOR - gniazda 2x16A 5p, 2x230V | IP44 |  | 12 modułów |  | 5904067611535 | 1 szt. | 313.4314 | 0% | 0% | 313.4314 | F3.9.3 - Rozdzielnice CAJA 12M | rabat - grupa
F3.2695 | Rozdzielnica CAJA 12M BICOLOR - gniazda 2x32A 5p, 2x230V | IP44 |  | 12 modułów |  | 5904067611566 | 1 szt. | 339.1364 | 0% | 0% | 339.1364 | F3.9.3 - Rozdzielnice CAJA 12M | rabat - grupa
F3.2696 | Rozdzielnica CAJA 12M BICOLOR - gniazda 16A 5p, 32A 5p, 3x230V | IP44 |  | 12 modułów |  | 5904067611511 | 1 szt. | 348.952 | 0% | 0% | 348.952 | F3.9.3 - Rozdzielnice CAJA 12M | rabat - grupa
F3.2697 | Rozdzielnica CAJA 12M BICOLOR - gniazda 2x16A 5p, 3x230V | IP44 |  | 12 modułów |  | 5904067611542 | 1 szt. | 336.1048 | 0% | 0% | 336.1048 | F3.9.3 - Rozdzielnice CAJA 12M | rabat - grupa
F3.2698 | Rozdzielnica CAJA 12M BICOLOR - gniazda 2x32A 5p, 3x230V | IP44 |  | 12 modułów |  | 5904067611573 | 1 szt. | 361.8098 | 0% | 0% | 361.8098 | F3.9.3 - Rozdzielnice CAJA 12M | rabat - grupa
F3.2699 | Rozdzielnica CAJA 12M BICOLOR - gniazda 16A 5p, 32A 5p, 4x230V | IP44 |  | 12 modułów |  | 5904067611528 | 1 szt. | 373.0776 | 0% | 0% | 373.0776 | F3.9.3 - Rozdzielnice CAJA 12M | rabat - grupa
F3.2700 | Rozdzielnica CAJA 12M BICOLOR - gniazda 2x16A 5p, 4x230V | IP44 |  | 12 modułów |  | 5904067611559 | 1 szt. | 360.2304 | 0% | 0% | 360.2304 | F3.9.3 - Rozdzielnice CAJA 12M | rabat - grupa
F3.2701 | Rozdzielnica CAJA 12M BICOLOR - gniazda 2x32A 5p, 4x230V | IP44 |  | 12 modułów |  | 5904067611580 | 1 szt. | 385.9354 | 0% | 0% | 385.9354 | F3.9.3 - Rozdzielnice CAJA 12M | rabat - grupa
F3.2702 | Rozdzielnica CAJA 12M BICOLOR - gniazda 16A 5p, 6x230V | IP44 |  | 12 modułów |  | 5904067611597 | 1 szt. | 365.4032 | 0% | 0% | 365.4032 | F3.9.3 - Rozdzielnice CAJA 12M | rabat - grupa
F3.2703 | Rozdzielnica CAJA 12M BICOLOR - gniazda 32A 5p, 6x230V | IP44 |  | 12 modułów |  | 5904067611603 | 1 szt. | 378.261 | 0% | 0% | 378.261 | F3.9.3 - Rozdzielnice CAJA 12M | rabat - grupa
F3.2704 | Rozdzielnica CAJA 12M BICOLOR - gniazda 6x230V | IP44 |  | 12 modułów |  | 5904067611610 | 1 szt. | 331.568 | 0% | 0% | 331.568 | F3.9.3 - Rozdzielnice CAJA 12M | rabat - grupa
F3.2705 | Rozdzielnica CAJA 12M BICOLOR - gniazda 8x230V | IP44 |  | 12 modułów |  | 5904067611627 | 1 szt. | 379.957 | 0% | 0% | 379.957 | F3.9.3 - Rozdzielnice CAJA 12M | rabat - grupa
F3.2706 | Rozdzielnica CAJA 12M BICOLOR - gniazda 16A 5p, 63A 5p, 2x230V | IP44 |  | 12 modułów |  | 5904067611634 | 1 szt. | 518.1732 | 0% | 0% | 518.1732 | F3.9.3 - Rozdzielnice CAJA 12M | rabat - grupa
F3.2707 | Rozdzielnica CAJA 12M BICOLOR - gniazda 16A 5p, 63A 5p, 3x230V | IP44 |  | 12 modułów |  | 5904067611641 | 1 szt. | 542.052 | 0% | 0% | 542.052 | F3.9.3 - Rozdzielnice CAJA 12M | rabat - grupa
F3.2708 | Rozdzielnica CAJA 12M BICOLOR - gniazda 16A 5p, 63A 5p, 4x230V | IP44 |  | 12 modułów |  | 5904067611658 | 1 szt. | 565.9308 | 0% | 0% | 565.9308 | F3.9.3 - Rozdzielnice CAJA 12M | rabat - grupa
F3.2709 | Rozdzielnica CAJA 12M BICOLOR - gniazda 32A 5p, 63A 5p, 2x230V | IP44 |  | 12 modułów |  | 5904067611665 | 1 szt. | 530.8956 | 0% | 0% | 530.8956 | F3.9.3 - Rozdzielnice CAJA 12M | rabat - grupa
F3.2710 | Rozdzielnica CAJA 12M BICOLOR - gniazda 32A 5p, 63A 5p, 3x230V | IP44 |  | 12 modułów |  | 5904067611672 | 1 szt. | 554.7744 | 0% | 0% | 554.7744 | F3.9.3 - Rozdzielnice CAJA 12M | rabat - grupa
F3.2711 | Rozdzielnica CAJA 12M BICOLOR - gniazda 32A 5p, 63A 5p, 4x230V | IP44 |  | 12 modułów |  | 5904067611689 | 1 szt. | 578.6532 | 0% | 0% | 578.6532 | F3.9.3 - Rozdzielnice CAJA 12M | rabat - grupa
F3.2712 | Rozdzielnica CAJA 12M BICOLOR - gniazda 16A 5p, 32A 5p, 2x230V, 0/1(32A) | IP44 | 0/1 | 12 modułów |  | 5904067611696 | 1 szt. | 445.23 | 0% | 0% | 445.23 | F3.9.3 - Rozdzielnice CAJA 12M | rabat - grupa
F3.2713 | Rozdzielnica CAJA 12M BICOLOR - gniazda 2x16A 5p, 2x230V, 0/1(32A) | IP44 | 0/1 | 12 modułów |  | 5904067611702 | 1 szt. | 432.3564 | 0% | 0% | 432.3564 | F3.9.3 - Rozdzielnice CAJA 12M | rabat - grupa
F3.2714 | Rozdzielnica CAJA 12M BICOLOR - gniazda 2x32A 5p, 2x230V, 0/1(32A) | IP44 | 0/1 | 12 modułów |  | 5904067611719 | 1 szt. | 458.1036 | 0% | 0% | 458.1036 | F3.9.3 - Rozdzielnice CAJA 12M | rabat - grupa
F3.2715 | Rozdzielnica CAJA 12M BICOLOR - gniazda 16A 5p, 32A 5p, 2x230V, L/P(32A) | IP44 | L/P | 12 modułów |  | 5904067611726 | 1 szt. | 466.1064 | 0% | 0% | 466.1064 | F3.9.3 - Rozdzielnice CAJA 12M | rabat - grupa
F3.2716 | Rozdzielnica CAJA 12M BICOLOR - gniazda 2x16A 5p, 2x230V, L/P(32A) | IP44 | L/P | 12 modułów |  | 5904067611733 | 1 szt. | 453.2328 | 0% | 0% | 453.2328 | F3.9.3 - Rozdzielnice CAJA 12M | rabat - grupa
F3.2717 | Rozdzielnica CAJA 12M BICOLOR - gniazda 2x32A 5p, 2x230V, L/P(32A) | IP44 | L/P | 12 modułów |  | 5904067611740 | 1 szt. | 478.98 | 0% | 0% | 478.98 | F3.9.3 - Rozdzielnice CAJA 12M | rabat - grupa
F3.2718 | Rozdzielnica CAJA 12M BICOLOR - gniazda 16A 5p, 63A 5p, 2x230V, 0/1(63A) | IP44 | 0/1 | 12 modułów |  | 5904067611757 | 1 szt. | 728.519 | 0% | 0% | 728.519 | F3.9.3 - Rozdzielnice CAJA 12M | rabat - grupa
F3.2719 | Rozdzielnica CAJA 12M BICOLOR - gniazda 32A 5p, 63A 5p, 2x230V, 0/1(63A) | IP44 | 0/1 | 12 modułów |  | 5904067611771 | 1 szt. | 741.246 | 0% | 0% | 741.246 | F3.9.3 - Rozdzielnice CAJA 12M | rabat - grupa
F3.2720 | Rozdzielnica CAJA 12M BICOLOR - gniazda 16A 5p, 63A 5p, 2x230V, L/P(63A) | IP44 | L/P | 12 modułów |  | 5904067611764 | 1 szt. | 788.722 | 0% | 0% | 788.722 | F3.9.3 - Rozdzielnice CAJA 12M | rabat - grupa
F3.2721 | Rozdzielnica CAJA 12M BICOLOR - gniazda 32A 5p, 63A 5p, 2x230V, L/P(63A) | IP44 | L/P | 12 modułów |  | 5904067611788 | 1 szt. | 801.449 | 0% | 0% | 801.449 | F3.9.3 - Rozdzielnice CAJA 12M | rabat - grupa
F3.2578 | Obudowa CAJA 12M SCENIC 330x240x140 IP66 | IP66 |  | 12 modułów |  | 5904067612754 | 1 szt. | 243.5562 | 0% | 0% | 243.5562 | F3.9.3 - Rozdzielnice CAJA 12M | rabat - grupa
F3.2897 | Rozdzielnica CAJA 12M SCENIC - gniazda proste 16A 3p, 32A 3p, 2x230V | IP44 |  | 12 modułów |  | 5904067612761 | 1 szt. | 356.7854 | 0% | 0% | 356.7854 | F3.9.3 - Rozdzielnice CAJA 12M | rabat - grupa
F3.2898 | Rozdzielnica CAJA 12M SCENIC - gniazda proste 2x16A 3p, 2x230V | IP44 |  | 12 modułów |  | 5904067612778 | 1 szt. | 337.5464 | 0% | 0% | 337.5464 | F3.9.3 - Rozdzielnice CAJA 12M | rabat - grupa
F3.2899 | Rozdzielnica CAJA 12M SCENIC - gniazda proste 2x32A 3p, 2x230V | IP44 |  | 12 modułów |  | 5904067612785 | 1 szt. | 376.0244 | 0% | 0% | 376.0244 | F3.9.3 - Rozdzielnice CAJA 12M | rabat - grupa
F3.2680 | Rozdzielnica CAJA 12M SCENIC - gniazda proste 16A 5p, 32A 5p, 2x230V | IP44 |  | 12 modułów |  | 5904067611375 | 1 szt. | 356.7854 | 0% | 0% | 356.7854 | F3.9.3 - Rozdzielnice CAJA 12M | rabat - grupa
F3.2681 | Rozdzielnica CAJA 12M SCENIC - gniazda proste 2x16A 5p, 2x230V | IP44 |  | 12 modułów |  | 5904067611405 | 1 szt. | 337.5464 | 0% | 0% | 337.5464 | F3.9.3 - Rozdzielnice CAJA 12M | rabat - grupa
F3.2682 | Rozdzielnica CAJA 12M SCENIC - gniazda proste 2x32A 5p, 2x230V | IP44 |  | 12 modułów |  | 5904067611436 | 1 szt. | 376.0244 | 0% | 0% | 376.0244 | F3.9.3 - Rozdzielnice CAJA 12M | rabat - grupa
F3.2900 | Rozdzielnica CAJA 12M SCENIC - gniazda proste 16A 3p, 32A 3p, 3x230V | IP44 |  | 12 modułów |  | 5904067612679 | 1 szt. | 380.1584 | 0% | 0% | 380.1584 | F3.9.3 - Rozdzielnice CAJA 12M | rabat - grupa
F3.2901 | Rozdzielnica CAJA 12M SCENIC - gniazda proste 2x16A 3p, 3x230V | IP44 |  | 12 modułów |  | 5904067612686 | 1 szt. | 360.9194 | 0% | 0% | 360.9194 | F3.9.3 - Rozdzielnice CAJA 12M | rabat - grupa
F3.2902 | Rozdzielnica CAJA 12M SCENIC - gniazda proste 2x32A 3p, 3x230V | IP44 |  | 12 modułów |  | 5904067612693 | 1 szt. | 399.3868 | 0% | 0% | 399.3868 | F3.9.3 - Rozdzielnice CAJA 12M | rabat - grupa
F3.2903 | Rozdzielnica CAJA 12M SCENIC - gniazda proste 16A 3p, 32A 3p, 4x230V | IP44 |  | 12 modułów |  | 5904067612709 | 1 szt. | 404.9412 | 0% | 0% | 404.9412 | F3.9.3 - Rozdzielnice CAJA 12M | rabat - grupa
F3.2904 | Rozdzielnica CAJA 12M SCENIC - gniazda proste 2x16A 3p, 4x230V | IP44 |  | 12 modułów |  | 5904067612716 | 1 szt. | 385.7022 | 0% | 0% | 385.7022 | F3.9.3 - Rozdzielnice CAJA 12M | rabat - grupa
F3.2905 | Rozdzielnica CAJA 12M SCENIC - gniazda proste 2x32A 3p, 4x230V | IP44 |  | 12 modułów |  | 5904067612723 | 1 szt. | 424.1802 | 0% | 0% | 424.1802 | F3.9.3 - Rozdzielnice CAJA 12M | rabat - grupa
F3.2906 | Rozdzielnica CAJA 12M SCENIC - gniazda proste 16A 3p, 6x230V | IP44 |  | 12 modułów |  | 5904067612730 | 1 szt. | 378.2504 | 0% | 0% | 378.2504 | F3.9.3 - Rozdzielnice CAJA 12M | rabat - grupa
F3.2907 | Rozdzielnica CAJA 12M SCENIC - gniazda proste 32A 3p, 6x230V | IP44 |  | 12 modułów |  | 5904067612747 | 1 szt. | 397.4788 | 0% | 0% | 397.4788 | F3.9.3 - Rozdzielnice CAJA 12M | rabat - grupa
F3.2683 | Rozdzielnica CAJA 12M SCENIC - gniazda proste 16A 5p, 32A 5p, 3x230V | IP44 |  | 12 modułów |  | 5904067611382 | 1 szt. | 380.1584 | 0% | 0% | 380.1584 | F3.9.3 - Rozdzielnice CAJA 12M | rabat - grupa
F3.2684 | Rozdzielnica CAJA 12M SCENIC - gniazda proste 2x16A 5p, 3x230V | IP44 |  | 12 modułów |  | 5904067611412 | 1 szt. | 360.9194 | 0% | 0% | 360.9194 | F3.9.3 - Rozdzielnice CAJA 12M | rabat - grupa
F3.2685 | Rozdzielnica CAJA 12M SCENIC - gniazda proste 2x32A 5p, 3x230V | IP44 |  | 12 modułów |  | 5904067611443 | 1 szt. | 399.3868 | 0% | 0% | 399.3868 | F3.9.3 - Rozdzielnice CAJA 12M | rabat - grupa
F3.2686 | Rozdzielnica CAJA 12M SCENIC - gniazda proste 16A 5p, 32A 5p, 4x230V | IP44 |  | 12 modułów |  | 5904067611399 | 1 szt. | 404.9412 | 0% | 0% | 404.9412 | F3.9.3 - Rozdzielnice CAJA 12M | rabat - grupa
F3.2687 | Rozdzielnica CAJA 12M SCENIC - gniazda proste 2x16A 5p, 4x230V | IP44 |  | 12 modułów |  | 5904067611429 | 1 szt. | 385.7022 | 0% | 0% | 385.7022 | F3.9.3 - Rozdzielnice CAJA 12M | rabat - grupa
F3.2688 | Rozdzielnica CAJA 12M SCENIC - gniazda proste 2x32A 5p, 4x230V | IP44 |  | 12 modułów |  | 5904067611450 | 1 szt. | 424.1802 | 0% | 0% | 424.1802 | F3.9.3 - Rozdzielnice CAJA 12M | rabat - grupa
F3.2689 | Rozdzielnica CAJA 12M SCENIC - gniazda proste 16A 5p, 6x230V | IP44 |  | 12 modułów |  | 5904067611467 | 1 szt. | 378.2504 | 0% | 0% | 378.2504 | F3.9.3 - Rozdzielnice CAJA 12M | rabat - grupa
F3.2690 | Rozdzielnica CAJA 12M SCENIC - gniazda proste 32A 5p, 6x230V | IP44 |  | 12 modułów |  | 5904067611474 | 1 szt. | 397.4788 | 0% | 0% | 397.4788 | F3.9.3 - Rozdzielnice CAJA 12M | rabat - grupa
F3.2691 | Rozdzielnica CAJA 12M SCENIC - gniazda 6x230V | IP44 |  | 12 modułów |  | 5904067611481 | 1 szt. | 330.19 | 0% | 0% | 330.19 | F3.9.3 - Rozdzielnice CAJA 12M | rabat - grupa
F3.2692 | Rozdzielnica CAJA 12M SCENIC - gniazda 8x230V | IP44 |  | 12 modułów |  | 5904067611498 | 1 szt. | 379.904 | 0% | 0% | 379.904 | F3.9.3 - Rozdzielnice CAJA 12M | rabat - grupa
F3.2856 | Obudowa CAJA 15M 330mm x 300mm x 140mm | IP66 |  | 15 modułów |  | 5904067622883 | 1 szt. | 288.4896 | 0% | 0% | 288.4896 | F3.9.5 - Rozdzielnice CAJA 15M | rabat - grupa
F3.2865 | Rozdzielnica CAJA 15M - gniazda 3x16A 5p, 3x230V | IP44 |  | 15 modułów |  | 5904067622678 | 1 szt. | 415.6048 | 0% | 0% | 415.6048 | F3.9.5 - Rozdzielnice CAJA 15M | rabat - grupa
F3.2866 | Rozdzielnica CAJA 15M - gniazda 2x16A 5p, 32A 5p, 3x230V | IP44 |  | 15 modułów |  | 5904067622685 | 1 szt. | 428.0916 | 0% | 0% | 428.0916 | F3.9.5 - Rozdzielnice CAJA 15M | rabat - grupa
F3.2867 | Rozdzielnica CAJA 15M - gniazda 16A 5p, 2x32A 5p, 3x230V | IP44 |  | 15 modułów |  | 5904067622692 | 1 szt. | 440.5784 | 0% | 0% | 440.5784 | F3.9.5 - Rozdzielnice CAJA 15M | rabat - grupa
F3.2868 | Rozdzielnica CAJA 15M - gniazda 3x32A 5p, 3x230V | IP44 |  | 15 modułów |  | 5904067622708 | 1 szt. | 453.0652 | 0% | 0% | 453.0652 | F3.9.5 - Rozdzielnice CAJA 15M | rabat - grupa
F3.2869 | Rozdzielnica CAJA 15M - gniazda 3x16A 5p, 4x230V | IP44 |  | 15 modułów |  | 5904067622715 | 1 szt. | 441.1826 | 0% | 0% | 441.1826 | F3.9.5 - Rozdzielnice CAJA 15M | rabat - grupa
F3.2870 | Rozdzielnica CAJA 15M - gniazda 2x16A 5p, 32A 5p, 4x230V | IP44 |  | 15 modułów |  | 5904067622722 | 1 szt. | 453.6694 | 0% | 0% | 453.6694 | F3.9.5 - Rozdzielnice CAJA 15M | rabat - grupa
F3.2871 | Rozdzielnica CAJA 15M - gniazda 16A 5p, 2x32A 5p, 4x230V | IP44 |  | 15 modułów |  | 5904067622739 | 1 szt. | 466.1562 | 0% | 0% | 466.1562 | F3.9.5 - Rozdzielnice CAJA 15M | rabat - grupa
F3.2872 | Rozdzielnica CAJA 15M - gniazda 3x32A 5p, 4x230V | IP44 |  | 15 modułów |  | 5904067622746 | 1 szt. | 478.643 | 0% | 0% | 478.643 | F3.9.5 - Rozdzielnice CAJA 15M | rabat - grupa
F3.2873 | Rozdzielnica CAJA 15M - gniazda 3x16A 5p, 5x230V | IP44 |  | 15 modułów |  | 5904067622753 | 1 szt. | 467.036 | 0% | 0% | 467.036 | F3.9.5 - Rozdzielnice CAJA 15M | rabat - grupa
F3.2874 | Rozdzielnica CAJA 15M - gniazda 2x16A 5p, 32A 5p, 5x230V | IP44 |  | 15 modułów |  | 5904067622760 | 1 szt. | 479.5228 | 0% | 0% | 479.5228 | F3.9.5 - Rozdzielnice CAJA 15M | rabat - grupa
F3.2875 | Rozdzielnica CAJA 15M - gniazda 16A 5p, 2x32A 5p, 5x230V | IP44 |  | 15 modułów |  | 5904067622777 | 1 szt. | 492.0096 | 0% | 0% | 492.0096 | F3.9.5 - Rozdzielnice CAJA 15M | rabat - grupa
F3.2876 | Rozdzielnica CAJA 15M - gniazda 3x32A 5p, 5x230V | IP44 |  | 15 modułów |  | 5904067622784 | 1 szt. | 504.4964 | 0% | 0% | 504.4964 | F3.9.5 - Rozdzielnice CAJA 15M | rabat - grupa
F3.2877 | Rozdzielnica CAJA 15M - gniazda 16A 5p, 63A 5p, 3x230V | IP44 |  | 15 modułów |  | 5904067622791 | 1 szt. | 583.5618 | 0% | 0% | 583.5618 | F3.9.5 - Rozdzielnice CAJA 15M | rabat - grupa
F3.2878 | Rozdzielnica CAJA 15M - gniazda 32A 5p, 63A 5p, 3x230V | IP44 |  | 15 modułów |  | 5904067622807 | 1 szt. | 596.0486 | 0% | 0% | 596.0486 | F3.9.5 - Rozdzielnice CAJA 15M | rabat - grupa
F3.2879 | Rozdzielnica CAJA 15M - gniazda 16A 5p, 63A 5p, 4x230V | IP44 |  | 15 modułów |  | 5904067622814 | 1 szt. | 609.2774 | 0% | 0% | 609.2774 | F3.9.5 - Rozdzielnice CAJA 15M | rabat - grupa
F3.2880 | Rozdzielnica CAJA 15M - gniazda 32A 5p, 63A 5p, 4x230V | IP44 |  | 15 modułów |  | 5904067622821 | 1 szt. | 621.7642 | 0% | 0% | 621.7642 | F3.9.5 - Rozdzielnice CAJA 15M | rabat - grupa
F3.2881 | Rozdzielnica CAJA 15M - gniazda 16A 5p, 63A 5p, 5x230V | IP44 |  | 15 modułów |  | 5904067622838 | 1 szt. | 635.1308 | 0% | 0% | 635.1308 | F3.9.5 - Rozdzielnice CAJA 15M | rabat - grupa
F3.2882 | Rozdzielnica CAJA 15M - gniazda 32A 5p, 63A 5p, 5x230V | IP44 |  | 15 modułów |  | 5904067622845 | 1 szt. | 647.6176 | 0% | 0% | 647.6176 | F3.9.5 - Rozdzielnice CAJA 15M | rabat - grupa
F3.2883 | Rozdzielnica CAJA 15M - gniazda 2x63A 5p, 3x230V | IP44 |  | 15 modułów |  | 5904067622852 | 1 szt. | 784.6544 | 0% | 0% | 784.6544 | F3.9.5 - Rozdzielnice CAJA 15M | rabat - grupa
F3.2884 | Rozdzielnica CAJA 15M - gniazda 2x63A 5p, 4x230V | IP44 |  | 15 modułów |  | 5904067622869 | 1 szt. | 810.5078 | 0% | 0% | 810.5078 | F3.9.5 - Rozdzielnice CAJA 15M | rabat - grupa
F3.2885 | Rozdzielnica CAJA 15M - gniazda 2x63A 5p, 5x230V | IP44 |  | 15 modułów |  | 5904067622876 | 1 szt. | 836.8594 | 0% | 0% | 836.8594 | F3.9.5 - Rozdzielnice CAJA 15M | rabat - grupa
F3.3195 | Obudowa CAJA 20M 500mm x 2200mm x 139mm | IP66 |  | 20 modułów |  | 5904067627925 | 1 szt. | 406.1284 | 0% | 0% | 406.1284 | F3.9.6 - Rozdzielnice CAJA 20M | rabat - grupa
F3.3197 | Rozdzielnica CAJA 20M - gniazda 16A 5p, 32A 5p, 2x230V | IP44 |  | 20 modułów |  | 5904067626287 | 1 szt. | 434.9286 | 0% | 0% | 434.9286 | F3.9.6 - Rozdzielnice CAJA 20M | rabat - grupa
F3.3198 | Rozdzielnica CAJA 20M - gniazda 2x16A 5p, 2x230V | IP44 |  | 20 modułów |  | 5904067626294 | 1 szt. | 421.4242 | 0% | 0% | 421.4242 | F3.9.6 - Rozdzielnice CAJA 20M | rabat - grupa
F3.3199 | Rozdzielnica CAJA 20M - gniazda 2x32A 5p, 2x230V | IP44 |  | 20 modułów |  | 5904067626300 | 1 szt. | 448.4224 | 0% | 0% | 448.4224 | F3.9.6 - Rozdzielnice CAJA 20M | rabat - grupa
F3.3200 | Rozdzielnica CAJA 20M - gniazda 16A 5p, 32A 5p, 3x230V | IP44 |  | 20 modułów |  | 5904067626317 | 1 szt. | 464.3224 | 0% | 0% | 464.3224 | F3.9.6 - Rozdzielnice CAJA 20M | rabat - grupa
F3.3201 | Rozdzielnica CAJA 20M - gniazda 2x16A 5p, 3x230V | IP44 |  | 20 modułów |  | 5904067626324 | 1 szt. | 450.818 | 0% | 0% | 450.818 | F3.9.6 - Rozdzielnice CAJA 20M | rabat - grupa
F3.3202 | Rozdzielnica CAJA 20M - gniazda 2x32A 5p, 3x230V | IP44 |  | 20 modułów |  | 5904067626331 | 1 szt. | 477.8162 | 0% | 0% | 477.8162 | F3.9.6 - Rozdzielnice CAJA 20M | rabat - grupa
F3.3203 | Rozdzielnica CAJA 20M - gniazda 16A 5p, 32A 5p, 4x230V | IP44 |  | 20 modułów |  | 5904067626348 | 1 szt. | 493.7162 | 0% | 0% | 493.7162 | F3.9.6 - Rozdzielnice CAJA 20M | rabat - grupa
F3.3204 | Rozdzielnica CAJA 20M - gniazda 2x16A 5p, 4x230V | IP44 |  | 20 modułów |  | 5904067626355 | 1 szt. | 480.2118 | 0% | 0% | 480.2118 | F3.9.6 - Rozdzielnice CAJA 20M | rabat - grupa
F3.3205 | Rozdzielnica CAJA 20M - gniazda 2x32A 5p, 4x230V | IP44 |  | 20 modułów |  | 5904067626362 | 1 szt. | 495.0624 | 0% | 0% | 495.0624 | F3.9.6 - Rozdzielnice CAJA 20M | rabat - grupa
F3.3206 | Rozdzielnica CAJA 20M - gniazda 16A 5p, 32A 5p, 2x230V, 0/1(32A) | IP44 | 0/1 | 20 modułów |  | 5904067626379 | 1 szt. | 552.3984 | 0% | 0% | 552.3984 | F3.9.6 - Rozdzielnice CAJA 20M | rabat - grupa
F3.3207 | Rozdzielnica CAJA 20M - gniazda 2x16A 5p, 2x230V, 0/1(32A) | IP44 | 0/1 | 20 modułów |  | 5904067626386 | 1 szt. | 538.65 | 0% | 0% | 538.65 | F3.9.6 - Rozdzielnice CAJA 20M | rabat - grupa
F3.3208 | Rozdzielnica CAJA 20M - gniazda 2x32A 5p, 2x230V, 0/1(32A) | IP44 | 0/1 | 20 modułów |  | 5904067626393 | 1 szt. | 566.1576 | 0% | 0% | 566.1576 | F3.9.6 - Rozdzielnice CAJA 20M | rabat - grupa
F3.3209 | Rozdzielnica CAJA 20M - gniazda 16A 5p, 32A 5p, 2x230V, L/P(32A) | IP44 | L/P | 20 modułów |  | 5904067626409 | 1 szt. | 573.0264 | 0% | 0% | 573.0264 | F3.9.6 - Rozdzielnice CAJA 20M | rabat - grupa
F3.3210 | Rozdzielnica CAJA 20M - gniazda 2x16A 5p, 2x230V, L/P(32A) | IP44 | L/P | 20 modułów |  | 5904067626416 | 1 szt. | 559.278 | 0% | 0% | 559.278 | F3.9.6 - Rozdzielnice CAJA 20M | rabat - grupa
F3.3211 | Rozdzielnica CAJA 20M - gniazda 2x32A 5p, 2x230V, L/P(32A) | IP44 | L/P | 20 modułów |  | 5904067626423 | 1 szt. | 586.7856 | 0% | 0% | 586.7856 | F3.9.6 - Rozdzielnice CAJA 20M | rabat - grupa
F3.3212 | Rozdzielnica CAJA 20M - gniazda 16A 5p, 3x32A 5p | IP44 |  | 20 modułów |  | 5904067626430 | 1 szt. | 500.2564 | 0% | 0% | 500.2564 | F3.9.6 - Rozdzielnice CAJA 20M | rabat - grupa
F3.3213 | Rozdzielnica CAJA 20M - gniazda 2x16A 5p, 2x32A 5p | IP44 |  | 20 modułów |  | 5904067626447 | 1 szt. | 486.7626 | 0% | 0% | 486.7626 | F3.9.6 - Rozdzielnice CAJA 20M | rabat - grupa
F3.3214 | Rozdzielnica CAJA 20M - gniazda 3x16A 5p, 32A 5p | IP44 |  | 20 modułów |  | 5904067626454 | 1 szt. | 473.2582 | 0% | 0% | 473.2582 | F3.9.6 - Rozdzielnice CAJA 20M | rabat - grupa
F3.3215 | Rozdzielnica CAJA 20M - gniazda 4x16A 5p | IP44 |  | 20 modułów |  | 5904067626461 | 1 szt. | 459.7644 | 0% | 0% | 459.7644 | F3.9.6 - Rozdzielnice CAJA 20M | rabat - grupa
F3.3216 | Rozdzielnica CAJA 20M - gniazda 4x32A 5p | IP44 |  | 20 modułów |  | 5904067626478 | 1 szt. | 513.7608 | 0% | 0% | 513.7608 | F3.9.6 - Rozdzielnice CAJA 20M | rabat - grupa
F3.0817 | Rozdzielnica CAJA 26M - gniazda 16A 5p, 2x32A 5p, 8x230V | IP44 |  | 26 modułów |  | 5901087044695 | 1 szt. | 891.7462 | 0% | 0% | 891.7462 | F3.9.4 - Rozdzielnice CAJA 26M | rabat - grupa
F3.0818 | Rozdzielnica CAJA 26M - gniazda 2x16A 5p, 32A 5p, 8x230V | IP44 |  | 26 modułów |  | 5901087044701 | 1 szt. | 857.2856 | 0% | 0% | 857.2856 | F3.9.4 - Rozdzielnice CAJA 26M | rabat - grupa
F3.0815 | Rozdzielnica CAJA 26M - gniazda 3x16A 5p, 8x230V | IP44 |  | 26 modułów |  | 5901087044671 | 1 szt. | 863.4336 | 0% | 0% | 863.4336 | F3.9.4 - Rozdzielnice CAJA 26M | rabat - grupa
F3.0816 | Rozdzielnica CAJA 26M - gniazda 3x32A 5p, 8x230V | IP44 |  | 26 modułów |  | 5901087044688 | 1 szt. | 905.8972 | 0% | 0% | 905.8972 | F3.9.4 - Rozdzielnice CAJA 26M | rabat - grupa
F3.0821 | Rozdzielnica CAJA 26M - gniazda 16A 5p, 2x32A 5p, 10x230V | IP44 |  | 26 modułów |  | 5901087044732 | 1 szt. | 916.7622 | 0% | 0% | 916.7622 | F3.9.4 - Rozdzielnice CAJA 26M | rabat - grupa
F3.0822 | Rozdzielnica CAJA 26M - gniazda 2x16A 5p, 32A 5p, 10x230V | IP44 |  | 26 modułów |  | 5901087044749 | 1 szt. | 935.0684 | 0% | 0% | 935.0684 | F3.9.4 - Rozdzielnice CAJA 26M | rabat - grupa
F3.0819 | Rozdzielnica CAJA 26M - gniazda 3x16A 5p, 10x230V | IP44 |  | 26 modułów |  | 5901087044718 | 1 szt. | 920.9174 | 0% | 0% | 920.9174 | F3.9.4 - Rozdzielnice CAJA 26M | rabat - grupa
F3.0820 | Rozdzielnica CAJA 26M - gniazda 3x32A 5p, 10x230V | IP44 |  | 26 modułów |  | 5901087044725 | 1 szt. | 963.3704 | 0% | 0% | 963.3704 | F3.9.4 - Rozdzielnice CAJA 26M | rabat - grupa
F3.0825 | Rozdzielnica CAJA 26M - gniazda 16A 5p, 3x32A 5p, 4x230V | IP44 |  | 26 modułów |  | 5901087044770 | 1 szt. | 878.1464 | 0% | 0% | 878.1464 | F3.9.4 - Rozdzielnice CAJA 26M | rabat - grupa
F3.0826 | Rozdzielnica CAJA 26M - gniazda 2x16A 5p, 2x32A 5p, 4x230V | IP44 |  | 26 modułów |  | 5901087044787 | 1 szt. | 839.3716 | 0% | 0% | 839.3716 | F3.9.4 - Rozdzielnice CAJA 26M | rabat - grupa
F3.0827 | Rozdzielnica CAJA 26M - gniazda 3x16A 5p, 32A 5p, 4x230V | IP44 |  | 26 modułów |  | 5901087044794 | 1 szt. | 849.8338 | 0% | 0% | 849.8338 | F3.9.4 - Rozdzielnice CAJA 26M | rabat - grupa
F3.0823 | Rozdzielnica CAJA 26M - gniazda 4x16A 5p, 4x230V | IP44 |  | 26 modułów |  | 5901087044756 | 1 szt. | 811.0696 | 0% | 0% | 811.0696 | F3.9.4 - Rozdzielnice CAJA 26M | rabat - grupa
F3.0824 | Rozdzielnica CAJA 26M - gniazda 4x32A 5p, 4x230V | IP44 |  | 26 modułów |  | 5901087044763 | 1 szt. | 867.6842 | 0% | 0% | 867.6842 | F3.9.4 - Rozdzielnice CAJA 26M | rabat - grupa
F3.0830 | Rozdzielnica CAJA 26M - gniazda 16A 5p, 3x32A 5p, 6x230V | IP44 |  | 26 modułów |  | 5901087044824 | 1 szt. | 920.9704 | 0% | 0% | 920.9704 | F3.9.4 - Rozdzielnice CAJA 26M | rabat - grupa
F3.0831 | Rozdzielnica CAJA 26M - gniazda 2x16A 5p, 2x32A 5p, 6x230V | IP44 |  | 26 modułów |  | 5901087044831 | 1 szt. | 898.8482 | 0% | 0% | 898.8482 | F3.9.4 - Rozdzielnice CAJA 26M | rabat - grupa
F3.0832 | Rozdzielnica CAJA 26M - gniazda 3x16A 5p, 32A 5p, 6x230V | IP44 |  | 26 modułów |  | 5901087044848 | 1 szt. | 892.6684 | 0% | 0% | 892.6684 | F3.9.4 - Rozdzielnice CAJA 26M | rabat - grupa
F3.0828 | Rozdzielnica CAJA 26M - gniazda 4x16A 5p, 6x230V | IP44 |  | 26 modułów |  | 5901087044800 | 1 szt. | 878.5174 | 0% | 0% | 878.5174 | F3.9.4 - Rozdzielnice CAJA 26M | rabat - grupa
F3.0829 | Rozdzielnica CAJA 26M - gniazda 4x32A 5p, 6x230V | IP44 |  | 26 modułów |  | 5901087044817 | 1 szt. | 935.132 | 0% | 0% | 935.132 | F3.9.4 - Rozdzielnice CAJA 26M | rabat - grupa
74180.40 | Obudowa ULISSE 6M MINI 240mm x 135mm x 105mm | IP54 |  | 6 modułów |  | 5902188706437 | 1 szt. | 82.302 | 0% | 0% | 82.302 | F3.5.1 - Rozdzielnice Ulisse 6M | rabat - grupa
74180.20 | Rozdzielnica ULISSE 6M MINI - gniazda 2x230V | IP44 |  | 6 modułów |  | 5902188706321 | 1 szt. | 116.8438 | 0% | 0% | 116.8438 | F3.5.1 - Rozdzielnice Ulisse 6M | rabat - grupa
74180.35 | Rozdzielnica ULISSE 6M MINI - gniazda 4x230V | IP44 |  | 6 modułów |  | 5902188706338 | 1 szt. | 166.9182 | 0% | 0% | 166.9182 | F3.5.1 - Rozdzielnice Ulisse 6M | rabat - grupa
74180.33 | Rozdzielnica ULISSE 6M MINI - gniazda 16A 5p | IP44 |  | 6 modułów |  | 5902188706307 | 1 szt. | 114.5648 | 0% | 0% | 114.5648 | F3.5.1 - Rozdzielnice Ulisse 6M | rabat - grupa
74180.34 | Rozdzielnica ULISSE 6M MINI - gniazda 32A 5p | IP44 |  | 6 modułów |  | 5902188706314 | 1 szt. | 126.034 | 0% | 0% | 126.034 | F3.5.1 - Rozdzielnice Ulisse 6M | rabat - grupa
74180.36 | Rozdzielnica ULISSE 6M MINI - gniazda 16A 5p, 230V | IP44 |  | 6 modułów |  | 5902188706345 | 1 szt. | 138.1286 | 0% | 0% | 138.1286 | F3.5.1 - Rozdzielnice Ulisse 6M | rabat - grupa
74180.37 | Rozdzielnica ULISSE 6M MINI - gniazda 32A 5p, 230V | IP44 |  | 6 modułów |  | 5902188706352 | 1 szt. | 148.3894 | 0% | 0% | 148.3894 | F3.5.1 - Rozdzielnice Ulisse 6M | rabat - grupa
74180.38 | Rozdzielnica ULISSE 6M MINI - gniazda 16A 5p, 2x230V | IP44 |  | 6 modułów |  | 5902188706369 | 1 szt. | 162.5298 | 0% | 0% | 162.5298 | F3.5.1 - Rozdzielnice Ulisse 6M | rabat - grupa
74180.39 | Rozdzielnica ULISSE 6M MINI - gniazda 32A 5p, 2x230V | IP44 |  | 6 modułów |  | 5902188706376 | 1 szt. | 172.7906 | 0% | 0% | 172.7906 | F3.5.1 - Rozdzielnice Ulisse 6M | rabat - grupa
74180.41 | Obudowa ULISSE 6M MIDI 355- gniazda mm x 135mm x 105mm | IP54 |  | 6 modułów |  | 5902188706444 | 1 szt. | 150.161 | 0% | 0% | 150.161 | F3.5.1 - Rozdzielnice Ulisse 6M | rabat - grupa
74180.9 | Rozdzielnica ULISSE 6M MIDI - gniazda 4x230V | IP44 |  | 6 modułów |  | 5902188706383 | 1 szt. | 192.337 | 0% | 0% | 192.337 | F3.5.1 - Rozdzielnice Ulisse 6M | rabat - grupa
74180.4 | Rozdzielnica ULISSE 6M MIDI - gniazda 6x230V | IP44 |  | 6 modułów |  | 5901289536370 | 1 szt. | 240.9698 | 0% | 0% | 240.9698 | F3.5.1 - Rozdzielnice Ulisse 6M | rabat - grupa
74180.0 | Rozdzielnica ULISSE 6M MIDI - gniazda 16A 5p, 2x230V | IP44 |  | 6 modułów |  | 5901289530552 | 1 szt. | 188.7754 | 0% | 0% | 188.7754 | F3.5.1 - Rozdzielnice Ulisse 6M | rabat - grupa
74180.1 | Rozdzielnica ULISSE 6M MIDI - gniazda 32A 5p, 2x230V | IP44 |  | 6 modułów |  | 5901289530569 | 1 szt. | 200.2446 | 0% | 0% | 200.2446 | F3.5.1 - Rozdzielnice Ulisse 6M | rabat - grupa
74180.3 | Rozdzielnica ULISSE 6M MIDI - gniazda 16A 5p, 4x230V | IP44 |  | 6 modułów |  | 5901289536356 | 1 szt. | 238.606 | 0% | 0% | 238.606 | F3.5.1 - Rozdzielnice Ulisse 6M | rabat - grupa
74180.6 | Rozdzielnica ULISSE 6M MIDI - gniazda 32A 5p, 4x230V | IP44 |  | 6 modułów |  | 5901289536363 | 1 szt. | 250.0752 | 0% | 0% | 250.0752 | F3.5.1 - Rozdzielnice Ulisse 6M | rabat - grupa
74180 | Obudowa ULISSE 6M MAXI 465mm x 135mm x 105mm | IP54 |  | 6 modułów |  | 5901289536301 | 1 szt. | 164.725 | 0% | 0% | 164.725 | F3.5.1 - Rozdzielnice Ulisse 6M | rabat - grupa
74180.31 | Rozdzielnica ULISSE 6M MAXI - gniazda 6x230V | IP44 |  | 6 modułów |  | 5902188706413 | 1 szt. | 252.386 | 0% | 0% | 252.386 | F3.5.1 - Rozdzielnice Ulisse 6M | rabat - grupa
74180.32 | Rozdzielnica ULISSE 6M MAXI - gniazda 8x230V | IP44 |  | 6 modułów |  | 5902188706420 | 1 szt. | 287.7052 | 0% | 0% | 287.7052 | F3.5.1 - Rozdzielnice Ulisse 6M | rabat - grupa
74180.2 | Rozdzielnica ULISSE 6M MAXI - gniazda 16A 5p, 32A 5p | IP44 |  | 6 modułów |  | 5901289531788 | 1 szt. | 219.3882 | 0% | 0% | 219.3882 | F3.5.1 - Rozdzielnice Ulisse 6M | rabat - grupa
74180.8 | Rozdzielnica ULISSE 6M MAXI - gniazda 16A 5p, 32A 5p, 2x250V | IP44 |  | 6 modułów |  | 5901289536349 | 1 szt. | 268.71 | 0% | 0% | 268.71 | F3.5.1 - Rozdzielnice Ulisse 6M | rabat - grupa
74180.21 | Rozdzielnica ULISSE 6M MAXI - gniazda 2x16A 5p, 2x230V | IP44 |  | 6 modułów |  | 5902188701197 | 1 szt. | 255.1314 | 0% | 0% | 255.1314 | F3.5.1 - Rozdzielnice Ulisse 6M | rabat - grupa
74180.22 | Rozdzielnica ULISSE 6M MAXI - gniazda 2x32A 5p, 2x230V | IP44 |  | 6 modułów |  | 5902188701203 | 1 szt. | 281.377 | 0% | 0% | 281.377 | F3.5.1 - Rozdzielnice Ulisse 6M | rabat - grupa
74180.29 | Rozdzielnica ULISSE 6M MAXI - gniazda 16A 5p, 4x230V | IP44 |  | 6 modułów |  | 5902188706390 | 1 szt. | 250.2236 | 0% | 0% | 250.2236 | F3.5.1 - Rozdzielnice Ulisse 6M | rabat - grupa
74180.30 | Rozdzielnica ULISSE 6M MAXI - gniazda 32A 5p, 4x230V | IP44 |  | 6 modułów |  | 5902188706406 | 1 szt. | 261.6928 | 0% | 0% | 261.6928 | F3.5.1 - Rozdzielnice Ulisse 6M | rabat - grupa
74184 | Obudowa ULISSE 11M 295mm x 225mm x 120mm | IP54 |  | 11 modułów |  | 5904067606661 | 1 szt. | 166.496 | 0% | 0% | 166.496 | F3.5.4 - Rozdzielnice Ulisse 11M | rabat - grupa
74184.1 | Rozdzielnica ULISSE 11M - gniazda 16A 5p, 32A 5p | IP44 |  | 11 modułów |  | 5904067606678 | 1 szt. | 208.5232 | 0% | 0% | 208.5232 | F3.5.4 - Rozdzielnice Ulisse 11M | rabat - grupa
74184.2 | Rozdzielnica ULISSE 11M - gniazda 2x16A 5p | IP44 |  | 11 modułów |  | 5904067606722 | 1 szt. | 195.6018 | 0% | 0% | 195.6018 | F3.5.4 - Rozdzielnice Ulisse 11M | rabat - grupa
74184.3 | Rozdzielnica ULISSE 11M - gniazda 2x32A 5p | IP44 |  | 11 modułów |  | 5904067606739 | 1 szt. | 221.4446 | 0% | 0% | 221.4446 | F3.5.4 - Rozdzielnice Ulisse 11M | rabat - grupa
74184.4 | Rozdzielnica ULISSE 11M - gniazda 16A 5p, 2x230V | IP44 |  | 11 modułów |  | 5904067606746 | 1 szt. | 203.5624 | 0% | 0% | 203.5624 | F3.5.4 - Rozdzielnice Ulisse 11M | rabat - grupa
74184.5 | Rozdzielnica ULISSE 11M - gniazda 32A 5p, 2x230V | IP44 |  | 11 modułów |  | 5904067606753 | 1 szt. | 216.4944 | 0% | 0% | 216.4944 | F3.5.4 - Rozdzielnice Ulisse 11M | rabat - grupa
74184.6 | Rozdzielnica ULISSE 11M - gniazda 16A 5p, 32A 5p, 2x230V | IP44 |  | 11 modułów |  | 5904067606760 | 1 szt. | 255.7462 | 0% | 0% | 255.7462 | F3.5.4 - Rozdzielnice Ulisse 11M | rabat - grupa
74184.7 | Rozdzielnica ULISSE 11M - gniazda 2x16A 5p, 2x230V | IP44 |  | 11 modułów |  | 5904067606777 | 1 szt. | 242.8248 | 0% | 0% | 242.8248 | F3.5.4 - Rozdzielnice Ulisse 11M | rabat - grupa
74184.8 | Rozdzielnica ULISSE 11M - gniazda 2x32A 5p, 2x230V | IP44 |  | 11 modułów |  | 5904067606784 | 1 szt. | 268.6782 | 0% | 0% | 268.6782 | F3.5.4 - Rozdzielnice Ulisse 11M | rabat - grupa
74184.9 | Rozdzielnica ULISSE 11M - gniazda 16A 5p, 3x230V | IP44 |  | 11 modułów |  | 5904067606791 | 1 szt. | 225.2394 | 0% | 0% | 225.2394 | F3.5.4 - Rozdzielnice Ulisse 11M | rabat - grupa
74184.10 | Rozdzielnica ULISSE 11M - gniazda 32A 5p, 3x230V | IP44 |  | 11 modułów |  | 5904067606685 | 1 szt. | 238.1714 | 0% | 0% | 238.1714 | F3.5.4 - Rozdzielnice Ulisse 11M | rabat - grupa
74184.11 | Rozdzielnica ULISSE 11M - gniazda 16A 5p, 4x230V | IP44 |  | 11 modułów |  | 5904067606692 | 1 szt. | 246.6726 | 0% | 0% | 246.6726 | F3.5.4 - Rozdzielnice Ulisse 11M | rabat - grupa
74184.12 | Rozdzielnica ULISSE 11M - gniazda 16A 5p, 4x230V | IP44 |  | 11 modułów |  | 5904067606708 | 1 szt. | 259.594 | 0% | 0% | 259.594 | F3.5.4 - Rozdzielnice Ulisse 11M | rabat - grupa
74184.13 | Rozdzielnica ULISSE 11M - gniazda 6x230V | IP44 |  | 11 modułów |  | 5904067606715 | 1 szt. | 250.6476 | 0% | 0% | 250.6476 | F3.5.4 - Rozdzielnice Ulisse 11M | rabat - grupa
74181 | Obudowa ULISSE 12M 403mm x 250mm x 177mm | IP65 |  | 12 modułów |  | 5901289536318 | 1 szt. | 480.4874 | 0% | 0% | 480.4874 | F3.5.2 - Rozdzielnice Ulisse 12M | rabat - grupa
74181.4 | Rozdzielnica ULISSE 12M - gniazda 16A 5p, 32A 5p, 2x230V | IP44 |  | 12 modułów |  | 5902188708752 | 1 szt. | 502.9382 | 0% | 0% | 502.9382 | F3.5.2 - Rozdzielnice Ulisse 12M | rabat - grupa
74181.48 | Rozdzielnica ULISSE 12M - gniazda 2x16A 5p, 2x230V | IP44 |  | 12 modułów |  | 5902188708769 | 1 szt. | 490.8542 | 0% | 0% | 490.8542 | F3.5.2 - Rozdzielnice Ulisse 12M | rabat - grupa
74181.73 | Rozdzielnica ULISSE 12M - gniazda 2x32A 5p, 2x230V | IP44 |  | 12 modułów |  | 5902188708776 | 1 szt. | 515.0328 | 0% | 0% | 515.0328 | F3.5.2 - Rozdzielnice Ulisse 12M | rabat - grupa
74181.0 | Rozdzielnica ULISSE 12M - gniazda 16A 5p, 32A 5p, 3x230V | IP44 |  | 12 modułów |  | 5901289530415 | 1 szt. | 528.5478 | 0% | 0% | 528.5478 | F3.5.2 - Rozdzielnice Ulisse 12M | rabat - grupa
74181.1 | Rozdzielnica ULISSE 12M - gniazda 2x16A 5p, 3x230V | IP44 |  | 12 modułów |  | 5901289536387 | 1 szt. | 516.4532 | 0% | 0% | 516.4532 | F3.5.2 - Rozdzielnice Ulisse 12M | rabat - grupa
74181.2 | Rozdzielnica ULISSE 12M - gniazda 2x32A 5p, 3x230V | IP44 |  | 12 modułów |  | 5901289530576 | 1 szt. | 540.6318 | 0% | 0% | 540.6318 | F3.5.2 - Rozdzielnice Ulisse 12M | rabat - grupa
74181.6 | Rozdzielnica ULISSE 12M - gniazda 16A 5p, 32A 5p, 4x230V | IP44 |  | 12 modułów |  | 5902188708783 | 1 szt. | 554.1468 | 0% | 0% | 554.1468 | F3.5.2 - Rozdzielnice Ulisse 12M | rabat - grupa
74181.54 | Rozdzielnica ULISSE 12M - gniazda 2x16A 5p, 4x230V | IP44 |  | 12 modułów |  | 5902188708790 | 1 szt. | 542.0522 | 0% | 0% | 542.0522 | F3.5.2 - Rozdzielnice Ulisse 12M | rabat - grupa
74181.43 | Rozdzielnica ULISSE 12M - gniazda 2x32A 5p, 4x230V | IP44 |  | 12 modułów |  | 5902188708806 | 1 szt. | 566.2308 | 0% | 0% | 566.2308 | F3.5.2 - Rozdzielnice Ulisse 12M | rabat - grupa
74181.3 | Rozdzielnica ULISSE 12M - gniazda 9x230V | IP44 |  | 12 modułów |  | 5901289536394 | 1 szt. | 566.3686 | 0% | 0% | 566.3686 | F3.5.2 - Rozdzielnice Ulisse 12M | rabat - grupa
74181.169 | Rozdzielnica ULISSE 12M - gniazda 16A 5p, 63A 5p, 2x230V | IP44 |  | 12 modułów |  | 5901087045265 | 1 szt. | 668.4784 | 0% | 0% | 668.4784 | F3.5.2 - Rozdzielnice Ulisse 12M | rabat - grupa
74181.19 | Rozdzielnica ULISSE 12M - gniazda 32A 5p, 63A 5p, 2x230V | IP44 |  | 12 modułów |  | 5901087045234 | 1 szt. | 647.4586 | 0% | 0% | 647.4586 | F3.5.2 - Rozdzielnice Ulisse 12M | rabat - grupa
74181.170 | Rozdzielnica ULISSE 12M - gniazda 16A 5p, 63A 5p, 3x230V | IP44 |  | 12 modułów |  | 5901087045258 | 1 szt. | 680.2656 | 0% | 0% | 680.2656 | F3.5.2 - Rozdzielnice Ulisse 12M | rabat - grupa
74181.171 | Rozdzielnica ULISSE 12M - gniazda 32A 5p, 63A 5p, 3x230V | IP44 |  | 12 modułów |  | 5901087045241 | 1 szt. | 691.7772 | 0% | 0% | 691.7772 | F3.5.2 - Rozdzielnice Ulisse 12M | rabat - grupa
74181.13 | Rozdzielnica ULISSE 12M - gniazda 16A 5p, 32A 5p, 2x230V, 0/1 (32A) | IP44 | 0/1 | 12 modułów |  | 5901289530422 | 1 szt. | 618.5376 | 0% | 0% | 618.5376 | F3.5.2 - Rozdzielnice Ulisse 12M | rabat - grupa
74181.91 | Rozdzielnica ULISSE 12M - gniazda 2x16A 5p, 2x230V, 0/1 (32A) | IP44 | 0/1 | 12 modułów |  | 5902188701272 | 1 szt. | 606.2148 | 0% | 0% | 606.2148 | F3.5.2 - Rozdzielnice Ulisse 12M | rabat - grupa
74181.93 | Rozdzielnica ULISSE 12M - gniazda 2x32A 5p, 2x230V, 0/1 (32A) | IP44 | 0/1 | 12 modułów |  | 5902188701296 | 1 szt. | 630.8496 | 0% | 0% | 630.8496 | F3.5.2 - Rozdzielnice Ulisse 12M | rabat - grupa
74181.10 | Rozdzielnica ULISSE 12M - gniazda 16A 5p, 32A 5p, 2x230V, L/P (32A), | IP44 | L/P | 12 modułów |  | 5901289530439 | 1 szt. | 636.1308 | 0% | 0% | 636.1308 | F3.5.2 - Rozdzielnice Ulisse 12M | rabat - grupa
74181.92 | Rozdzielnica ULISSE 12M - gniazda 2x16A 5p, 2x230V, L/P (32A) | IP44 | L/P | 12 modułów |  | 5902188701289 | 1 szt. | 623.808 | 0% | 0% | 623.808 | F3.5.2 - Rozdzielnice Ulisse 12M | rabat - grupa
74181.7 | Rozdzielnica ULISSE 12M - gniazda 2x32A 5p, 2x230V, L/P (32A) | IP44 | L/P | 12 modułów |  | 5902188701302 | 1 szt. | 648.4428 | 0% | 0% | 648.4428 | F3.5.2 - Rozdzielnice Ulisse 12M | rabat - grupa
74182 | Obudowa ULISSE 17M 405mm x 350mm x 177mm | IP65 |  | 17 modułów |  | 5901289536325 | 1 szt. | 594.0558 | 0% | 0% | 594.0558 | F3.5.3 - Rozdzielnice Ulisse 17M | rabat - grupa
74182.1 | Rozdzielnica ULISSE 17M - gniazda 16A 5p, 2x32A 5p, 4x230V | IP44 |  | 17 modułów |  | 5901289530545 | 1 szt. | 727.107 | 0% | 0% | 727.107 | F3.5.3 - Rozdzielnice Ulisse 17M | rabat - grupa
74182.0 | Rozdzielnica ULISSE 17M - gniazda 2x16A 5p, 32A 5p, 4x230V | IP44 |  | 17 modułów |  | 5901289536400 | 1 szt. | 708.6842 | 0% | 0% | 708.6842 | F3.5.3 - Rozdzielnice Ulisse 17M | rabat - grupa
74182.2 | Rozdzielnica ULISSE 17M - gniazda 3x16A 5p, 4x230V | IP44 |  | 17 modułów |  | 5901289536417 | 1 szt. | 697.6284 | 0% | 0% | 697.6284 | F3.5.3 - Rozdzielnice Ulisse 17M | rabat - grupa
74182.3 | Rozdzielnica ULISSE 17M - gniazda 3x32A 5p, 4x230V | IP44 |  | 17 modułów |  | 5901289536424 | 1 szt. | 727.054 | 0% | 0% | 727.054 | F3.5.3 - Rozdzielnice Ulisse 17M | rabat - grupa
74182.225 | Rozdzielnica ULISSE 17M - gniazda 16A 5p, 3x32A 5p, 4x230V | IP44 |  | 17 modułów |  | 5904067604315 | 1 szt. | 774.4042 | 0% | 0% | 774.4042 | F3.5.3 - Rozdzielnice Ulisse 17M | rabat - grupa
74182.4 | Rozdzielnica ULISSE 17M - gniazda 2x16A 5p, 2x32A 5p, 4x230V | IP44 |  | 17 modułów |  | 5901289536431 | 1 szt. | 760.55 | 0% | 0% | 760.55 | F3.5.3 - Rozdzielnice Ulisse 17M | rabat - grupa
74182.135 | Rozdzielnica ULISSE 17M - gniazda 3x16A 5p, 32A 5p, 4x230V | IP44 |  | 17 modułów |  | 5904067604322 | 1 szt. | 750.2256 | 0% | 0% | 750.2256 | F3.5.3 - Rozdzielnice Ulisse 17M | rabat - grupa
74182.25 | Rozdzielnica ULISSE 17M - gniazda 4x16A 5p, 4x230V | IP44 |  | 17 modułów |  | 5902188701333 | 1 szt. | 737.071 | 0% | 0% | 737.071 | F3.5.3 - Rozdzielnice Ulisse 17M | rabat - grupa
74182.59 | Rozdzielnica ULISSE 17M - gniazda 4x32A 5p, 4x230V | IP44 |  | 17 modułów |  | 5902188700732 | 1 szt. | 785.1844 | 0% | 0% | 785.1844 | F3.5.3 - Rozdzielnice Ulisse 17M | rabat - grupa
74182.226 | Rozdzielnica ULISSE 17M - gniazda 2x16A 5p, 4x32A 5p | IP44 |  | 17 modułów |  | 5904067606951 | 1 szt. | 780.0964 | 0% | 0% | 780.0964 | F3.5.3 - Rozdzielnice Ulisse 17M | rabat - grupa
74182.5 | Rozdzielnica ULISSE 17M - gniazda 3x16A 5p, 3x32A 5p | IP44 |  | 17 modułów |  | 5901289536448 | 1 szt. | 769.56 | 0% | 0% | 769.56 | F3.5.3 - Rozdzielnice Ulisse 17M | rabat - grupa
74182.116 | Rozdzielnica ULISSE 17M - gniazda 6x16A 5p | IP44 |  | 17 modułów |  | 5902188701319 | 1 szt. | 731.8028 | 0% | 0% | 731.8028 | F3.5.3 - Rozdzielnice Ulisse 17M | rabat - grupa
74182.117 | Rozdzielnica ULISSE 17M - gniazda 6x32A 5p | IP44 |  | 17 modułów |  | 5902188701326 | 1 szt. | 807.3278 | 0% | 0% | 807.3278 | F3.5.3 - Rozdzielnice Ulisse 17M | rabat - grupa
74182.43 | Rozdzielnica ULISSE 17M - gniazda 16A 5p, 32A 5p, 63A 5p, 3x230V | IP44 |  | 17 modułów |  | 5901087045319 | 1 szt. | 879.2488 | 0% | 0% | 879.2488 | F3.5.3 - Rozdzielnice Ulisse 17M | rabat - grupa
74182.195 | Rozdzielnica ULISSE 17M - gniazda 2x16A 5p, 63A 5p, 3x230V | IP44 |  | 17 modułów |  | 5901087045272 | 1 szt. | 884.8562 | 0% | 0% | 884.8562 | F3.5.3 - Rozdzielnice Ulisse 17M | rabat - grupa
74182.197 | Rozdzielnica ULISSE 17M - gniazda 2x32A 5p, 63A 5p, 3x230V | IP44 |  | 17 modułów |  | 5901087045296 | 1 szt. | 909.0348 | 0% | 0% | 909.0348 | F3.5.3 - Rozdzielnice Ulisse 17M | rabat - grupa
74182.69 | Rozdzielnica ULISSE 17M - gniazda 16A 5p, 32A 5p, 63A 5p, 4x230V | IP44 |  | 17 modułów |  | 5901087045326 | 1 szt. | 913.3702 | 0% | 0% | 913.3702 | F3.5.3 - Rozdzielnice Ulisse 17M | rabat - grupa
74182.196 | Rozdzielnica ULISSE 17M - gniazda 2x16A 5p, 63A 5p, 4x230V | IP44 |  | 17 modułów |  | 5901087045289 | 1 szt. | 901.2756 | 0% | 0% | 901.2756 | F3.5.3 - Rozdzielnice Ulisse 17M | rabat - grupa
74182.198 | Rozdzielnica ULISSE 17M - gniazda 2x32A 5p, 63A 5p, 4x230V | IP44 |  | 17 modułów |  | 5901087045302 | 1 szt. | 907.0314 | 0% | 0% | 907.0314 | F3.5.3 - Rozdzielnice Ulisse 17M | rabat - grupa
74182.45 | Rozdzielnica ULISSE 17M - gniazda 16A 5p, 32A 5p, 4x230V, 0/1 (32A) | IP44 | 0/1 | 17 modułów |  | 5901289536455 | 1 szt. | 793.854 | 0% | 0% | 793.854 | F3.5.3 - Rozdzielnice Ulisse 17M | rabat - grupa
74182.84 | Rozdzielnica ULISSE 17M - gniazda 2x16A 5p, 4x230V, 0/1 (32A) | IP44 | 0/1 | 17 modułów |  | 5901087045333 | 1 szt. | 784.6416 | 0% | 0% | 784.6416 | F3.5.3 - Rozdzielnice Ulisse 17M | rabat - grupa
74182.158 | Rozdzielnica ULISSE 17M - gniazda 2x32A 5p, 4x230V, 0/1 (32A) | IP44 | 0/1 | 17 modułów |  | 5901087045357 | 1 szt. | 803.9952 | 0% | 0% | 803.9952 | F3.5.3 - Rozdzielnice Ulisse 17M | rabat - grupa
74182.46 | Rozdzielnica ULISSE 17M - gniazda 16A 5p, 32A 5p, 4x230V, L/P (32A) | IP44 | L/P | 17 modułów |  | 5901289536462 | 1 szt. | 811.4472 | 0% | 0% | 811.4472 | F3.5.3 - Rozdzielnice Ulisse 17M | rabat - grupa
74182.199 | Rozdzielnica ULISSE 17M - gniazda 2x16A 5p, 4x230V, L/P (32A) | IP44 | L/P | 17 modułów |  | 5901087045340 | 1 szt. | 799.0164 | 0% | 0% | 799.0164 | F3.5.3 - Rozdzielnice Ulisse 17M | rabat - grupa
74182.200 | Rozdzielnica ULISSE 17M - gniazda 2x32A 5p, 4x230V, L/P (32A) | IP44 | L/P | 17 modułów |  | 5901087045364 | 1 szt. | 819.2448 | 0% | 0% | 819.2448 | F3.5.3 - Rozdzielnice Ulisse 17M | rabat - grupa
74183 | Obudowa FEMO 13M 360mm x 275mm x 135mm | IP65 |  | 13 modułów |  | 5902188706161 | 1 szt. | 367.7205 | 0% | 0% | 367.7205 | F3.10.1 - Rozdzielnica FEMO 13M | rabat - grupa
74183.27 | Rozdzielnica FEMO 13M - gniazda 16A 5p, 32A 5p, 2x230V | IP44 |  | 13 modułów |  | 5902188708424 | 1 szt. | 424.074 | 0% | 0% | 424.074 | F3.10.1 - Rozdzielnica FEMO 13M | rabat - grupa
74183.79 | Rozdzielnica FEMO 13M - gniazda 2x16A 5p, 2x230V | IP44 |  | 13 modułów |  | 5902188708929 | 1 szt. | 412.2195 | 0% | 0% | 412.2195 | F3.10.1 - Rozdzielnica FEMO 13M | rabat - grupa
74183.46 | Rozdzielnica FEMO 13M - gniazda 2x32A 5p, 2x230V | IP44 |  | 13 modułów |  | 5902188708431 | 1 szt. | 424.767 | 0% | 0% | 424.767 | F3.10.1 - Rozdzielnica FEMO 13M | rabat - grupa
74183.0 | Rozdzielnica FEMO 13M - gniazda 16A 5p, 32A 5p, 3x230V | IP44 |  | 13 modułów |  | 5902188701340 | 1 szt. | 442.281 | 0% | 0% | 442.281 | F3.10.1 - Rozdzielnica FEMO 13M | rabat - grupa
74183.1 | Rozdzielnica FEMO 13M - gniazda 2x16A 5p, 3x230V | IP44 |  | 13 modułów |  | 5902188701357 | 1 szt. | 430.836 | 0% | 0% | 430.836 | F3.10.1 - Rozdzielnica FEMO 13M | rabat - grupa
74183.2 | Rozdzielnica FEMO 13M - gniazda 2x32A 5p, 3x230V | IP44 |  | 13 modułów |  | 5902188701364 | 1 szt. | 445.1475 | 0% | 0% | 445.1475 | F3.10.1 - Rozdzielnica FEMO 13M | rabat - grupa
74183.10 | Rozdzielnica FEMO 13M - gniazda 16A 5p, 32A 5p, 4x230V | IP44 |  | 13 modułów |  | 5902188701449 | 1 szt. | 462.5355 | 0% | 0% | 462.5355 | F3.10.1 - Rozdzielnica FEMO 13M | rabat - grupa
74183.17 | Rozdzielnica FEMO 13M - gniazda 2x16A 5p, 4x230V | IP44 |  | 13 modułów |  | 5902188707977 | 1 szt. | 451.0905 | 0% | 0% | 451.0905 | F3.10.1 - Rozdzielnica FEMO 13M | rabat - grupa
74183.20 | Rozdzielnica FEMO 13M - gniazda 2x32A 5p, 4x230V | IP44 |  | 13 modułów |  | 5902188707984 | 1 szt. | 475.5975 | 0% | 0% | 475.5975 | F3.10.1 - Rozdzielnica FEMO 13M | rabat - grupa
74183.122 | Rozdzielnica FEMO 13M - gniazda 16A 5p, 2x32A 5p, 2x230V | IP44 |  | 13 modułów |  | 5904067604339 | 1 szt. | 473.991 | 0% | 0% | 473.991 | F3.10.1 - Rozdzielnica FEMO 13M | rabat - grupa
74183.89 | Rozdzielnica FEMO 13M - gniazda 2x16A 5p, 32A 5p, 2x230V | IP44 |  | 13 modułów |  | 5904067604346 | 1 szt. | 461.853 | 0% | 0% | 461.853 | F3.10.1 - Rozdzielnica FEMO 13M | rabat - grupa
74183.99 | Rozdzielnica FEMO 13M - gniazda 3x16A 5p, 2x230V | IP44 |  | 13 modułów |  | 5904067604353 | 1 szt. | 449.715 | 0% | 0% | 449.715 | F3.10.1 - Rozdzielnica FEMO 13M | rabat - grupa
74183.144 | Rozdzielnica FEMO 13M - gniazda 3x32A 5p, 2x230V | IP44 |  | 13 modułów |  | 5904067604360 | 1 szt. | 486.129 | 0% | 0% | 486.129 | F3.10.1 - Rozdzielnica FEMO 13M | rabat - grupa
74183.86 | Rozdzielnica FEMO 13M - gniazda 16A 5p, 2x32A 5p, 3x230V | IP44 |  | 13 modułów |  | 5904067604377 | 1 szt. | 498.813 | 0% | 0% | 498.813 | F3.10.1 - Rozdzielnica FEMO 13M | rabat - grupa
74183.126 | Rozdzielnica FEMO 13M - gniazda 2x16A 5p, 32A 5p, 3x230V | IP44 |  | 13 modułów |  | 5904067604384 | 1 szt. | 486.6645 | 0% | 0% | 486.6645 | F3.10.1 - Rozdzielnica FEMO 13M | rabat - grupa
74183.83 | Rozdzielnica FEMO 13M - gniazda 3x16A 5p, 3x230V | IP44 |  | 13 modułów |  | 5904067604414 | 1 szt. | 474.5265 | 0% | 0% | 474.5265 | F3.10.1 - Rozdzielnica FEMO 13M | rabat - grupa
74183.49 | Rozdzielnica FEMO 13M - gniazda 3x32A 5p, 3x230V | IP44 |  | 13 modułów |  | 5904067604438 | 1 szt. | 510.951 | 0% | 0% | 510.951 | F3.10.1 - Rozdzielnica FEMO 13M | rabat - grupa
74183.149 | Rozdzielnica FEMO 13M - gniazda 16A 5p, 2x32A 5p, 4x230V | IP44 |  | 13 modułów |  | 5904067604407 | 1 szt. | 518.9415 | 0% | 0% | 518.9415 | F3.10.1 - Rozdzielnica FEMO 13M | rabat - grupa
74183.19 | Rozdzielnica FEMO 13M - gniazda 2x16A 5p, 32A 5p, 4x230V | IP44 |  | 13 modułów |  | 5904067604391 | 1 szt. | 506.8035 | 0% | 0% | 506.8035 | F3.10.1 - Rozdzielnica FEMO 13M | rabat - grupa
74183.150 | Rozdzielnica FEMO 13M - gniazda 3x16A 5p, 4x230V | IP44 |  | 13 modułów |  | 5904067604421 | 1 szt. | 494.6655 | 0% | 0% | 494.6655 | F3.10.1 - Rozdzielnica FEMO 13M | rabat - grupa
74183.97 | Rozdzielnica FEMO 13M - gniazda 3x32A 5p, 4x230V | IP44 |  | 13 modułów |  | 5904067604445 | 1 szt. | 531.0795 | 0% | 0% | 531.0795 | F3.10.1 - Rozdzielnica FEMO 13M | rabat - grupa
74183.3 | Rozdzielnica FEMO 13M - gniazda 8x230V | IP44 |  | 13 modułów |  | 5902188701371 | 1 szt. | 456.624 | 0% | 0% | 456.624 | F3.10.1 - Rozdzielnica FEMO 13M | rabat - grupa
74183.37 | Rozdzielnica FEMO 13M - gniazda 9x230V | IP44 |  | 13 modułów |  | 5902188707991 | 1 szt. | 474.495 | 0% | 0% | 474.495 | F3.10.1 - Rozdzielnica FEMO 13M | rabat - grupa
74183.15 | Rozdzielnica FEMO 13M - gniazda 12x230V | IP44 |  | 13 modułów |  | 5902188707960 | 1 szt. | 539.3955 | 0% | 0% | 539.3955 | F3.10.1 - Rozdzielnica FEMO 13M | rabat - grupa
74183.4 | Rozdzielnica FEMO 13M - gniazda 16A 5p, 32A 5p, 2x230V, 0/1 (32A) | IP44 | 0/1 | 13 modułów |  | 5902188701388 | 1 szt. | 526.662 | 0% | 0% | 526.662 | F3.10.1 - Rozdzielnica FEMO 13M | rabat - grupa
74183.5 | Rozdzielnica FEMO 13M - gniazda 2x16A 5p, 2x230V, 0/1 (32A) | IP44 | 0/1 | 13 modułów |  | 5902188701395 | 1 szt. | 517.3308 | 0% | 0% | 517.3308 | F3.10.1 - Rozdzielnica FEMO 13M | rabat - grupa
74183.6 | Rozdzielnica FEMO 13M - gniazda 2x32A 5p, 2x230V, 0/1 (32A) | IP44 | 0/1 | 13 modułów |  | 5902188701401 | 1 szt. | 539.2656 | 0% | 0% | 539.2656 | F3.10.1 - Rozdzielnica FEMO 13M | rabat - grupa
74183.7 | Rozdzielnica FEMO 13M - gniazda 16A 5p, 32A 5p, 2x230V, L/P (32A) | IP44 | L/P | 13 modułów |  | 5902188701418 | 1 szt. | 544.5036 | 0% | 0% | 544.5036 | F3.10.1 - Rozdzielnica FEMO 13M | rabat - grupa
74183.8 | Rozdzielnica FEMO 13M - gniazda 2x16A 5, 2x230V, L/P (32A) | IP44 | L/P | 13 modułów |  | 5902188701425 | 1 szt. | 535.1616 | 0% | 0% | 535.1616 | F3.10.1 - Rozdzielnica FEMO 13M | rabat - grupa
74183.9 | Rozdzielnica FEMO 13M - gniazda 2x32A 5p, 2x230V, L/P (32A) | IP44 | L/P | 13 modułów |  | 5902188701432 | 1 szt. | 557.82 | 0% | 0% | 557.82 | F3.10.1 - Rozdzielnica FEMO 13M | rabat - grupa
74183.107 | Rozdzielnica FEMO 13M - gniazda 16A 5p, 32A 5p, 3x230V, 0/1 (32A) | IP44 | 0/1 | 13 modułów |  | 5904067604452 | 1 szt. | 558.1332 | 0% | 0% | 558.1332 | F3.10.1 - Rozdzielnica FEMO 13M | rabat - grupa
74183.145 | Rozdzielnica FEMO 13M - gniazda 2x16A 5p, 3x230V, 0/1 (32A) | IP44 | 0/1 | 13 modułów |  | 5904067604490 | 1 szt. | 545.6484 | 0% | 0% | 545.6484 | F3.10.1 - Rozdzielnica FEMO 13M | rabat - grupa
74183.135 | Rozdzielnica FEMO 13M - gniazda 2x32A 5p, 3x230V, 0/1 (32A) | IP44 | 0/1 | 13 modułów |  | 5904067604537 | 1 szt. | 570.618 | 0% | 0% | 570.618 | F3.10.1 - Rozdzielnica FEMO 13M | rabat - grupa
74183.119 | Rozdzielnica FEMO 13M - gniazda 16A 5p, 32A 5p, 3x230V, L/P (32A) | IP44 | L/P | 13 modułów |  | 5904067604469 | 1 szt. | 575.9748 | 0% | 0% | 575.9748 | F3.10.1 - Rozdzielnica FEMO 13M | rabat - grupa
74183.41 | Rozdzielnica FEMO 13M - gniazda 2x16A 5p, 3x230V, L/P (32A) | IP44 | L/P | 13 modułów |  | 5904067604506 | 1 szt. | 563.49 | 0% | 0% | 563.49 | F3.10.1 - Rozdzielnica FEMO 13M | rabat - grupa
74183.146 | Rozdzielnica FEMO 13M - gniazda 2x32A 5p, 3x230V, L/P (32A) | IP44 | L/P | 13 modułów |  | 5904067604544 | 1 szt. | 588.4596 | 0% | 0% | 588.4596 | F3.10.1 - Rozdzielnica FEMO 13M | rabat - grupa
74183.32 | Rozdzielnica FEMO 13M - gniazda 16A 5p, 32A 5p, 4x230V, 0/1 (32A) | IP44 | 0/1 | 13 modułów |  | 5904067604476 | 1 szt. | 578.4264 | 0% | 0% | 578.4264 | F3.10.1 - Rozdzielnica FEMO 13M | rabat - grupa
74183.147 | Rozdzielnica FEMO 13M - gniazda 2x16A 5p, 4x230V, 0/1 (32A) | IP44 | 0/1 | 13 modułów |  | 5904067604513 | 1 szt. | 565.9416 | 0% | 0% | 565.9416 | F3.10.1 - Rozdzielnica FEMO 13M | rabat - grupa
74183.137 | Rozdzielnica FEMO 13M - gniazda 2x32A 5p, 4x230V, 0/1 (32A) | IP44 | 0/1 | 13 modułów |  | 5904067604551 | 1 szt. | 590.9112 | 0% | 0% | 590.9112 | F3.10.1 - Rozdzielnica FEMO 13M | rabat - grupa
74183.26 | Rozdzielnica FEMO 13M - gniazda 16A 5p, 32A 5p, 4x230V, L/P (32A) | IP44 | L/P | 13 modułów |  | 5904067604483 | 1 szt. | 596.268 | 0% | 0% | 596.268 | F3.10.1 - Rozdzielnica FEMO 13M | rabat - grupa
74183.148 | Rozdzielnica FEMO 13M - gniazda 2x16A 5p, 4x230V, L/P (32A) | IP44 | L/P | 13 modułów |  | 5904067604520 | 1 szt. | 583.7724 | 0% | 0% | 583.7724 | F3.10.1 - Rozdzielnica FEMO 13M | rabat - grupa
74183.88 | Rozdzielnica FEMO 13M - gniazda 2x32A 5p, 4x230V, L/P (32A) | IP44 | L/P | 13 modułów |  | 5904067604568 | 1 szt. | 608.7528 | 0% | 0% | 608.7528 | F3.10.1 - Rozdzielnica FEMO 13M | rabat - grupa
74191 | Obudowa FEMO 18M 360x460x130 mm | IP65 |  | 18 modułów |  | 5904067606968 | 1 szt. | 622.4085 | 0% | 0% | 622.4085 | F3.10.2 - Rozdzielnica FEMO 18M | rabat - grupa
74191.3 | Rozdzielnica FEMO 18M - gniazda 16A 5p, 3x32A 5p, 4x230V | IP44 |  | 18 modułów |  | 5901087044602 | 1 szt. | 885.6645 | 0% | 0% | 885.6645 | F3.10.2 - Rozdzielnica FEMO 18M | rabat - grupa
74191.4 | Rozdzielnica FEMO 18M - gniazda 2x16A 5p, 2x32A 5p, 4x230V | IP44 |  | 18 modułów |  | 5901087044619 | 1 szt. | 872.3715 | 0% | 0% | 872.3715 | F3.10.2 - Rozdzielnica FEMO 18M | rabat - grupa
74191.5 | Rozdzielnica FEMO 18M - gniazda 3x16A 5p, 32A 5p, 4x230V | IP44 |  | 18 modułów |  | 5901087044626 | 1 szt. | 859.068 | 0% | 0% | 859.068 | F3.10.2 - Rozdzielnica FEMO 18M | rabat - grupa
74191.1 | Rozdzielnica FEMO 18M - gniazda 4x16A 5p, 4x230V | IP44 |  | 18 modułów |  | 5901087044572 | 1 szt. | 827.568 | 0% | 0% | 827.568 | F3.10.2 - Rozdzielnica FEMO 18M | rabat - grupa
74191.2 | Rozdzielnica FEMO 18M - gniazda 4x32A 5p, 4x230V | IP44 |  | 18 modułów |  | 5901087044596 | 1 szt. | 856.2435 | 0% | 0% | 856.2435 | F3.10.2 - Rozdzielnica FEMO 18M | rabat - grupa
74191.8 | Rozdzielnica FEMO 18M - gniazda 16A 5p, 3x32A 5p, 6x230V | IP44 |  | 18 modułów |  | 5901087044657 | 1 szt. | 902.6325 | 0% | 0% | 902.6325 | F3.10.2 - Rozdzielnica FEMO 18M | rabat - grupa
74191.9 | Rozdzielnica FEMO 18M - gniazda 2x16A 5p, 2x32A 5p, 6x230V | IP44 |  | 18 modułów |  | 5901087044664 | 1 szt. | 907.431 | 0% | 0% | 907.431 | F3.10.2 - Rozdzielnica FEMO 18M | rabat - grupa
74191.10 | Rozdzielnica FEMO 18M - gniazda 3x16A 5p, 32A 5p, 6x230V | IP44 |  | 18 modułów |  | 5901087044589 | 1 szt. | 894.138 | 0% | 0% | 894.138 | F3.10.2 - Rozdzielnica FEMO 18M | rabat - grupa
74191.6 | Rozdzielnica FEMO 18M - gniazda 4x16A 5p, 6x230V | IP44 |  | 18 modułów |  | 5901087044633 | 1 szt. | 862.6275 | 0% | 0% | 862.6275 | F3.10.2 - Rozdzielnica FEMO 18M | rabat - grupa
74191.7 | Rozdzielnica FEMO 18M - gniazda 4x32A 5p, 6x230V | IP44 |  | 18 modułów |  | 5901087044640 | 1 szt. | 915.81 | 0% | 0% | 915.81 | F3.10.2 - Rozdzielnica FEMO 18M | rabat - grupa
74191.29 | Rozdzielnica FEMO 18M - gniazda 2x16A 5p, 6x32A 5p | IP44 |  | 18 modułów |  | 5904067604575 | 1 szt. | 927.5805 | 0% | 0% | 927.5805 | F3.10.2 - Rozdzielnica FEMO 18M | rabat - grupa
74191.30 | Rozdzielnica FEMO 18M - gniazda 3x16A 5p, 5x32A 5p | IP44 |  | 18 modułów |  | 5904067604582 | 1 szt. | 915.4425 | 0% | 0% | 915.4425 | F3.10.2 - Rozdzielnica FEMO 18M | rabat - grupa
74191.31 | Rozdzielnica FEMO 18M - gniazda 4x16A 5p, 4x32A 5p | IP44 |  | 18 modułów |  | 5904067604599 | 1 szt. | 903.294 | 0% | 0% | 903.294 | F3.10.2 - Rozdzielnica FEMO 18M | rabat - grupa
74191.32 | Rozdzielnica FEMO 18M - gniazda 5x16A 5p, 3x32A 5p | IP44 |  | 18 modułów |  | 5904067604605 | 1 szt. | 891.156 | 0% | 0% | 891.156 | F3.10.2 - Rozdzielnica FEMO 18M | rabat - grupa
74191.33 | Rozdzielnica FEMO 18M - gniazda 6x16A 5p, 2x32A 5p | IP44 |  | 18 modułów |  | 5904067604612 | 1 szt. | 879.018 | 0% | 0% | 879.018 | F3.10.2 - Rozdzielnica FEMO 18M | rabat - grupa
74191.34 | Rozdzielnica FEMO 18M - gniazda 8x16A 5p | IP44 |  | 18 modułów |  | 5904067604629 | 1 szt. | 854.742 | 0% | 0% | 854.742 | F3.10.2 - Rozdzielnica FEMO 18M | rabat - grupa
74191.35 | Rozdzielnica FEMO 18M - gniazda 8x32A 5p | IP44 |  | 18 modułów |  | 5904067604636 | 1 szt. | 951.8565 | 0% | 0% | 951.8565 | F3.10.2 - Rozdzielnica FEMO 18M | rabat - grupa
75100 | Obudowa LEGATO 16M 506mm x 330mm x 150mm IP65 | IP65 |  | 16 modułów |  | 5902188706147 | 1 szt. | 465.718 | 0% | 0% | 465.718 | F3.11.1 - Rozdzielnice LEGATO 16M | rabat - grupa
75100.273 | Rozdzielnica LEGATO 16M - gniazda 16A 5p, 3x32A 5p, 3x230V | IP44 |  | 16 modułów |  | 5904067601086 | 1 szt. | 631.6695 | 0% | 0% | 631.6695 | F3.11.1 - Rozdzielnice LEGATO 16M | rabat - grupa
75100.0 | Rozdzielnica LEGATO 16M - gniazda 2x16A 5p, 2x32A 5p, 3x230V | IP44 |  | 16 modułów |  | 5902188701845 | 1 szt. | 625.2015 | 0% | 0% | 625.2015 | F3.11.1 - Rozdzielnice LEGATO 16M | rabat - grupa
75100.274 | Rozdzielnica LEGATO 16M - gniazda 3x16A 5p, 32A 5p, 3x230V | IP44 |  | 16 modułów |  | 5904067601093 | 1 szt. | 607.3935 | 0% | 0% | 607.3935 | F3.11.1 - Rozdzielnice LEGATO 16M | rabat - grupa
75100.259 | Rozdzielnica LEGATO 16M - gniazda 4x16A 5p, 3x230V | IP44 |  | 16 modułów |  | 5904067601109 | 1 szt. | 595.2555 | 0% | 0% | 595.2555 | F3.11.1 - Rozdzielnice LEGATO 16M | rabat - grupa
75100.250 | Rozdzielnica LEGATO 16M - gniazda 4x32A 5p, 3x230V | IP44 |  | 16 modułów |  | 5904067601116 | 1 szt. | 643.818 | 0% | 0% | 643.818 | F3.11.1 - Rozdzielnice LEGATO 16M | rabat - grupa
75100.131 | Rozdzielnica LEGATO 16M - gniazda 16A 5p, 3x32A 5p, 4x230V | IP44 |  | 16 modułów |  | 5904067601123 | 1 szt. | 648.2385 | 0% | 0% | 648.2385 | F3.11.1 - Rozdzielnice LEGATO 16M | rabat - grupa
75100.144 | Rozdzielnica LEGATO 16M - gniazda 2x16A 5p, 2x32A 5p, 4x230V | IP44 |  | 16 modułów |  | 5904067601130 | 1 szt. | 636.1005 | 0% | 0% | 636.1005 | F3.11.1 - Rozdzielnice LEGATO 16M | rabat - grupa
75100.275 | Rozdzielnica LEGATO 16M - gniazda 3x16A 5p, 32A 5p, 4x230V | IP44 |  | 16 modułów |  | 5904067601147 | 1 szt. | 623.952 | 0% | 0% | 623.952 | F3.11.1 - Rozdzielnice LEGATO 16M | rabat - grupa
75100.265 | Rozdzielnica LEGATO 16M - gniazda 4x16A 5p, 4x230V | IP44 |  | 16 modułów |  | 5904067601154 | 1 szt. | 611.814 | 0% | 0% | 611.814 | F3.11.1 - Rozdzielnice LEGATO 16M | rabat - grupa
75100.4 | Rozdzielnica LEGATO 16M - gniazda 4x32A 5p, 4x230V | IP44 |  | 16 modułów |  | 5902188702743 | 1 szt. | 672.7035 | 0% | 0% | 672.7035 | F3.11.1 - Rozdzielnice LEGATO 16M | rabat - grupa
75100.128 | Rozdzielnica LEGATO 16M - gniazda 16A 5p, 3x32A 5p, 6x230V | IP44 |  | 16 modułów |  | 5904067601161 | 1 szt. | 691.362 | 0% | 0% | 691.362 | F3.11.1 - Rozdzielnice LEGATO 16M | rabat - grupa
75100.1 | Rozdzielnica LEGATO 16M - gniazda 2x16A 5p, 2x32A 5p, 6x230V | IP44 |  | 16 modułów |  | 5902188701852 | 1 szt. | 690.207 | 0% | 0% | 690.207 | F3.11.1 - Rozdzielnice LEGATO 16M | rabat - grupa
75100.276 | Rozdzielnica LEGATO 16M - gniazda 3x16A 5p, 32A 5p, 6x230V | IP44 |  | 16 modułów |  | 5904067601178 | 1 szt. | 667.086 | 0% | 0% | 667.086 | F3.11.1 - Rozdzielnice LEGATO 16M | rabat - grupa
75100.256 | Rozdzielnica LEGATO 16M - gniazda 4x16A 5p, 6x230V | IP44 |  | 16 modułów |  | 5904067601185 | 1 szt. | 654.9375 | 0% | 0% | 654.9375 | F3.11.1 - Rozdzielnice LEGATO 16M | rabat - grupa
75100.5 | Rozdzielnica LEGATO 16M - gniazda 4x32A 5p, 6x230V | IP44 |  | 16 modułów |  | 5904067601192 | 1 szt. | 703.5 | 0% | 0% | 703.5 | F3.11.1 - Rozdzielnice LEGATO 16M | rabat - grupa
75100.2 | Rozdzielnica LEGATO 16M - gniazda 16A 5p, 2x32A 5p, 10x230V | IP44 |  | 16 modułów |  | 5902188701869 | 1 szt. | 732.606 | 0% | 0% | 732.606 | F3.11.1 - Rozdzielnice LEGATO 16M | rabat - grupa
75100.160 | Rozdzielnica LEGATO 16M - gniazda 2x16A 5p, 32A 5p, 10x230V | IP44 |  | 16 modułów |  | 5904067601208 | 1 szt. | 713.244 | 0% | 0% | 713.244 | F3.11.1 - Rozdzielnice LEGATO 16M | rabat - grupa
75100.277 | Rozdzielnica LEGATO 16M - gniazda 3x16A 5p, 10x230V | IP44 |  | 16 modułów |  | 5904067601215 | 1 szt. | 701.106 | 0% | 0% | 701.106 | F3.11.1 - Rozdzielnice LEGATO 16M | rabat - grupa
75100.245 | Rozdzielnica LEGATO 16M - gniazda 3x32A 5p, 10x230V | IP44 |  | 16 modułów |  | 5904067601222 | 1 szt. | 737.52 | 0% | 0% | 737.52 | F3.11.1 - Rozdzielnice LEGATO 16M | rabat - grupa
75100.278 | Rozdzielnica LEGATO 16M - gniazda 16A 5p, 5x32A 5p | IP44 |  | 16 modułów |  | 5904067601239 | 1 szt. | 670.5195 | 0% | 0% | 670.5195 | F3.11.1 - Rozdzielnice LEGATO 16M | rabat - grupa
75100.279 | Rozdzielnica LEGATO 16M - gniazda 2x16A 5p, 4x32A 5p | IP44 |  | 16 modułów |  | 5904067601246 | 1 szt. | 658.3815 | 0% | 0% | 658.3815 | F3.11.1 - Rozdzielnice LEGATO 16M | rabat - grupa
75100.3 | Rozdzielnica LEGATO 16M - gniazda 3x16A 5p, 3x32A 5p | IP44 |  | 16 modułów |  | 5902188701876 | 1 szt. | 656.649 | 0% | 0% | 656.649 | F3.11.1 - Rozdzielnice LEGATO 16M | rabat - grupa
75100.280 | Rozdzielnica LEGATO 16M - gniazda 4x16A 5p, 2x32A 5p | IP44 |  | 16 modułów |  | 5904067601253 | 1 szt. | 634.1055 | 0% | 0% | 634.1055 | F3.11.1 - Rozdzielnice LEGATO 16M | rabat - grupa
75100.281 | Rozdzielnica LEGATO 16M - gniazda 5x16A 5p, 32A 5p | IP44 |  | 16 modułów |  | 5904067601260 | 1 szt. | 621.957 | 0% | 0% | 621.957 | F3.11.1 - Rozdzielnice LEGATO 16M | rabat - grupa
75100.282 | Rozdzielnica LEGATO 16M - gniazda 6x16A 5p | IP44 |  | 16 modułów |  | 5904067601277 | 1 szt. | 609.819 | 0% | 0% | 609.819 | F3.11.1 - Rozdzielnice LEGATO 16M | rabat - grupa
75100.283 | Rozdzielnica LEGATO 16M - gniazda 6x32A 5p | IP44 |  | 16 modułów |  | 5904067601284 | 1 szt. | 682.6575 | 0% | 0% | 682.6575 | F3.11.1 - Rozdzielnice LEGATO 16M | rabat - grupa
75103 | Obudowa LEGATO 16M SCENIC 506mm x 330mm x 150mm | IP65 |  | 16 modułów |  | 5904067626065 | 1 szt. | 524.57 | 0% | 0% | 524.57 | F3.11.1 - Rozdzielnice LEGATO 16M | rabat - grupa
75103.15 | Rozdzielnica LEGATO 16M SCENIC - gniazda proste 16A 5p, 2x32A 5p, 10x230V | IP44 |  | 16 modułów |  | 5904067628212 | 1 szt. | 831.4635 | 0% | 0% | 831.4635 | F3.11.1 - Rozdzielnice LEGATO 16M | rabat - grupa
75103.0 | Rozdzielnica LEGATO 16M SCENIC - gniazda proste 16A 5p, 3x32A 5p, 3x230V | IP44 |  | 16 modułów |  | 5904067628069 | 1 szt. | 740.796 | 0% | 0% | 740.796 | F3.11.1 - Rozdzielnice LEGATO 16M | rabat - grupa
75103.5 | Rozdzielnica LEGATO 16M SCENIC - gniazda proste 16A 5p, 3x32A 5p, 4x230V | IP44 |  | 16 modułów |  | 5904067628113 | 1 szt. | 758.772 | 0% | 0% | 758.772 | F3.11.1 - Rozdzielnice LEGATO 16M | rabat - grupa
75103.10 | Rozdzielnica LEGATO 16M SCENIC - gniazda proste 16A 5p, 3x32A 5p, 6x230V | IP44 |  | 16 modułów |  | 5904067628168 | 1 szt. | 803.733 | 0% | 0% | 803.733 | F3.11.1 - Rozdzielnice LEGATO 16M | rabat - grupa
75103.19 | Rozdzielnica LEGATO 16M SCENIC - gniazda proste 16A 5p, 5x32A 5p | IP44 |  | 16 modułów |  | 5904067628250 | 1 szt. | 810.348 | 0% | 0% | 810.348 | F3.11.1 - Rozdzielnice LEGATO 16M | rabat - grupa
75103.1 | Rozdzielnica LEGATO 16M SCENIC - gniazda proste 2x16A 5p, 2x32A 5p, 3x230V | IP44 |  | 16 modułów |  | 5904067628076 | 1 szt. | 730.8525 | 0% | 0% | 730.8525 | F3.11.1 - Rozdzielnice LEGATO 16M | rabat - grupa
75103.6 | Rozdzielnica LEGATO 16M SCENIC - gniazda proste 2x16A 5p, 2x32A 5p, 4x230V | IP44 |  | 16 modułów |  | 5904067628120 | 1 szt. | 743.736 | 0% | 0% | 743.736 | F3.11.1 - Rozdzielnice LEGATO 16M | rabat - grupa
75103.11 | Rozdzielnica LEGATO 16M SCENIC - gniazda proste 2x16A 5p, 2x32A 5p, 6x230V | IP44 |  | 16 modułów |  | 5904067628175 | 1 szt. | 798.2415 | 0% | 0% | 798.2415 | F3.11.1 - Rozdzielnice LEGATO 16M | rabat - grupa
75103.16 | Rozdzielnica LEGATO 16M SCENIC - gniazda proste 2x16A 5p, 32A 5p, 10x230V | IP44 |  | 16 modułów |  | 5904067628229 | 1 szt. | 810.369 | 0% | 0% | 810.369 | F3.11.1 - Rozdzielnice LEGATO 16M | rabat - grupa
75103.20 | Rozdzielnica LEGATO 16M SCENIC - gniazda proste 2x16A 5p, 4x32A 5p | IP44 |  | 16 modułów |  | 5904067628267 | 1 szt. | 795.3225 | 0% | 0% | 795.3225 | F3.11.1 - Rozdzielnice LEGATO 16M | rabat - grupa
75103.17 | Rozdzielnica LEGATO 16M SCENIC - gniazda proste 3x16A 5p, 10x230V | IP44 |  | 16 modułów |  | 5904067628236 | 1 szt. | 795.333 | 0% | 0% | 795.333 | F3.11.1 - Rozdzielnice LEGATO 16M | rabat - grupa
75103.2 | Rozdzielnica LEGATO 16M SCENIC - gniazda proste 3x16A 5p, 32A 5p, 3x230V | IP44 |  | 16 modułów |  | 5904067628083 | 1 szt. | 710.7345 | 0% | 0% | 710.7345 | F3.11.1 - Rozdzielnice LEGATO 16M | rabat - grupa
75103.7 | Rozdzielnica LEGATO 16M SCENIC - gniazda proste 3x16A 5p, 32A 5p, 4x230V | IP44 |  | 16 modułów |  | 5904067628137 | 1 szt. | 728.7105 | 0% | 0% | 728.7105 | F3.11.1 - Rozdzielnice LEGATO 16M | rabat - grupa
75103.12 | Rozdzielnica LEGATO 16M SCENIC - gniazda proste 3x16A 5p, 32A 5p, 6x230V | IP44 |  | 16 modułów |  | 5904067628182 | 1 szt. | 773.6715 | 0% | 0% | 773.6715 | F3.11.1 - Rozdzielnice LEGATO 16M | rabat - grupa
75103.21 | Rozdzielnica LEGATO 16M SCENIC - gniazda proste 3x16A 5p, 3x32A 5p | IP44 |  | 16 modułów |  | 5904067628274 | 1 szt. | 788.9595 | 0% | 0% | 788.9595 | F3.11.1 - Rozdzielnice LEGATO 16M | rabat - grupa
75103.18 | Rozdzielnica LEGATO 16M SCENIC - gniazda proste 3x32A 5p, 10x230V | IP44 |  | 16 modułów |  | 5904067628243 | 1 szt. | 840.4305 | 0% | 0% | 840.4305 | F3.11.1 - Rozdzielnice LEGATO 16M | rabat - grupa
75103.22 | Rozdzielnica LEGATO 16M SCENIC - gniazda proste 4x16A 5p, 2x32A 5p | IP44 |  | 16 modułów |  | 5904067628281 | 1 szt. | 765.261 | 0% | 0% | 765.261 | F3.11.1 - Rozdzielnice LEGATO 16M | rabat - grupa
75103.3 | Rozdzielnica LEGATO 16M SCENIC - gniazda proste 4x16A 5p, 3x230V | IP44 |  | 16 modułów |  | 5904067628090 | 1 szt. | 695.6985 | 0% | 0% | 695.6985 | F3.11.1 - Rozdzielnice LEGATO 16M | rabat - grupa
75103.8 | Rozdzielnica LEGATO 16M SCENIC - gniazda proste 4x16A 5p, 4x230V | IP44 |  | 16 modułów |  | 5904067628144 | 1 szt. | 713.6745 | 0% | 0% | 713.6745 | F3.11.1 - Rozdzielnice LEGATO 16M | rabat - grupa
75103.13 | Rozdzielnica LEGATO 16M SCENIC - gniazda proste 4x16A 5p, 6x230V | IP44 |  | 16 modułów |  | 5904067628199 | 1 szt. | 758.6355 | 0% | 0% | 758.6355 | F3.11.1 - Rozdzielnice LEGATO 16M | rabat - grupa
75103.4 | Rozdzielnica LEGATO 16M SCENIC - gniazda proste 4x32A 5p, 3x230V | IP44 |  | 16 modułów |  | 5904067628106 | 1 szt. | 755.8215 | 0% | 0% | 755.8215 | F3.11.1 - Rozdzielnice LEGATO 16M | rabat - grupa
75103.9 | Rozdzielnica LEGATO 16M SCENIC - gniazda proste 4x32A 5p, 4x230V | IP44 |  | 16 modułów |  | 5904067628151 | 1 szt. | 785.505 | 0% | 0% | 785.505 | F3.11.1 - Rozdzielnice LEGATO 16M | rabat - grupa
75103.14 | Rozdzielnica LEGATO 16M SCENIC - gniazda proste 4x32A 5p, 6x230V | IP44 |  | 16 modułów |  | 5904067628205 | 1 szt. | 818.769 | 0% | 0% | 818.769 | F3.11.1 - Rozdzielnice LEGATO 16M | rabat - grupa
75103.23 | Rozdzielnica LEGATO 16M SCENIC - gniazda proste 5x16A 5p, 32A 5p | IP44 |  | 16 modułów |  | 5904067628298 | 1 szt. | 750.225 | 0% | 0% | 750.225 | F3.11.1 - Rozdzielnice LEGATO 16M | rabat - grupa
75103.24 | Rozdzielnica LEGATO 16M SCENIC - gniazda proste 6x16A 5p | IP44 |  | 16 modułów |  | 5904067628304 | 1 szt. | 735.1995 | 0% | 0% | 735.1995 | F3.11.1 - Rozdzielnice LEGATO 16M | rabat - grupa
75103.25 | Rozdzielnica LEGATO 16M SCENIC - gniazda proste 6x32A 5p | IP44 |  | 16 modułów |  | 5904067628311 | 1 szt. | 825.384 | 0% | 0% | 825.384 | F3.11.1 - Rozdzielnice LEGATO 16M | rabat - grupa
76100 | Obudowa LEGATO 32M 685mm x 330mm x 150mm | IP65 |  | 32 moduły |  | 5902188706154 | 1 szt. | 755.722 | 0% | 0% | 755.722 | F3.11.2 - Rozdzielnice LEGATO 32M | rabat - grupa
76100.107 | Rozdzielnica LEGATO 32M - gniazda 16A 5p, 3x32A 5p, 3x230V | IP44 |  | 32 moduły |  | 5904067600867 | 1 szt. | 858.585 | 0% | 0% | 858.585 | F3.11.2 - Rozdzielnice LEGATO 32M | rabat - grupa
76100.0 | Rozdzielnica LEGATO 32M - gniazda 2x16A 5p, 2x32A 5p, 3x230V | IP44 |  | 32 moduły |  | 5902188701883 | 1 szt. | 847.4865 | 0% | 0% | 847.4865 | F3.11.2 - Rozdzielnice LEGATO 32M | rabat - grupa
76100.108 | Rozdzielnica LEGATO 32M - gniazda 3x16A 5p, 32A 5p, 3x230V | IP44 |  | 32 moduły |  | 5904067600874 | 1 szt. | 831.9885 | 0% | 0% | 831.9885 | F3.11.2 - Rozdzielnice LEGATO 32M | rabat - grupa
76100.109 | Rozdzielnica LEGATO 32M - gniazda 4x16A 5p, 3x230V | IP44 |  | 32 moduły |  | 5904067600881 | 1 szt. | 818.6955 | 0% | 0% | 818.6955 | F3.11.2 - Rozdzielnice LEGATO 32M | rabat - grupa
76100.70 | Rozdzielnica LEGATO 32M - gniazda 4x32A 5p, 3x230V | IP44 |  | 32 moduły |  | 5904067600898 | 1 szt. | 871.878 | 0% | 0% | 871.878 | F3.11.2 - Rozdzielnice LEGATO 32M | rabat - grupa
76100.110 | Rozdzielnica LEGATO 32M - gniazda 16A 5p, 3x32A 5p, 4x230V | IP44 |  | 32 moduły |  | 5904067600904 | 1 szt. | 880.0575 | 0% | 0% | 880.0575 | F3.11.2 - Rozdzielnice LEGATO 32M | rabat - grupa
76100.27 | Rozdzielnica LEGATO 32M - gniazda 2x16A 5p, 2x32A 5p, 4x230V | IP44 |  | 32 moduły |  | 5904067600911 | 1 szt. | 866.7645 | 0% | 0% | 866.7645 | F3.11.2 - Rozdzielnice LEGATO 32M | rabat - grupa
76100.111 | Rozdzielnica LEGATO 32M - gniazda 3x16A 5p, 32A 5p, 4x230V | IP44 |  | 32 moduły |  | 5904067600928 | 1 szt. | 853.461 | 0% | 0% | 853.461 | F3.11.2 - Rozdzielnice LEGATO 32M | rabat - grupa
76100.112 | Rozdzielnica LEGATO 32M - gniazda 4x16A 5p, 4x230V | IP44 |  | 32 moduły |  | 5904067600935 | 1 szt. | 840.168 | 0% | 0% | 840.168 | F3.11.2 - Rozdzielnice LEGATO 32M | rabat - grupa
76100.53 | Rozdzielnica LEGATO 32M - gniazda 4x32A 5p, 4x230V | IP44 |  | 32 moduły |  | 5904067600942 | 1 szt. | 865.6095 | 0% | 0% | 865.6095 | F3.11.2 - Rozdzielnice LEGATO 32M | rabat - grupa
76100.113 | Rozdzielnica LEGATO 32M - gniazda 16A 5p, 3x32A 5p, 6x230V | IP44 |  | 32 moduły |  | 5904067600959 | 1 szt. | 925.638 | 0% | 0% | 925.638 | F3.11.2 - Rozdzielnice LEGATO 32M | rabat - grupa
76100.1 | Rozdzielnica LEGATO 32M - gniazda 2x16A 5p, 2x32A 5p, 6x230V | IP44 |  | 32 moduły |  | 5902188701890 | 1 szt. | 924.7035 | 0% | 0% | 924.7035 | F3.11.2 - Rozdzielnice LEGATO 32M | rabat - grupa
76100.114 | Rozdzielnica LEGATO 32M - gniazda 3x16A 5p, 32A 5p, 6x230V | IP44 |  | 32 moduły |  | 5904067600966 | 1 szt. | 899.052 | 0% | 0% | 899.052 | F3.11.2 - Rozdzielnice LEGATO 32M | rabat - grupa
76100.47 | Rozdzielnica LEGATO 32M - gniazda 4x16A 5p, 6x230V | IP44 |  | 32 moduły |  | 5904067600973 | 1 szt. | 885.7485 | 0% | 0% | 885.7485 | F3.11.2 - Rozdzielnice LEGATO 32M | rabat - grupa
76100.67 | Rozdzielnica LEGATO 32M - gniazda 4x32A 5p, 6x230V | IP44 |  | 32 moduły |  | 5904067600980 | 1 szt. | 938.9415 | 0% | 0% | 938.9415 | F3.11.2 - Rozdzielnice LEGATO 32M | rabat - grupa
76100.2 | Rozdzielnica LEGATO 32M - gniazda 16A 5p, 2x32A 5p, 10x230V | IP44 |  | 32 moduły |  | 5902188701906 | 1 szt. | 984.417 | 0% | 0% | 984.417 | F3.11.2 - Rozdzielnice LEGATO 32M | rabat - grupa
76100.115 | Rozdzielnica LEGATO 32M - gniazda 2x16A 5p, 32A 5p, 10x230V | IP44 |  | 32 moduły |  | 5904067600997 | 1 szt. | 948.0975 | 0% | 0% | 948.0975 | F3.11.2 - Rozdzielnice LEGATO 32M | rabat - grupa
76100.116 | Rozdzielnica LEGATO 32M - gniazda 3x16A 5p, 10x230V | IP44 |  | 32 moduły |  | 5904067601000 | 1 szt. | 934.8045 | 0% | 0% | 934.8045 | F3.11.2 - Rozdzielnice LEGATO 32M | rabat - grupa
76100.117 | Rozdzielnica LEGATO 32M - gniazda 3x32A 5p, 10x230V | IP44 |  | 32 moduły |  | 5904067601017 | 1 szt. | 974.694 | 0% | 0% | 974.694 | F3.11.2 - Rozdzielnice LEGATO 32M | rabat - grupa
76100.118 | Rozdzielnica LEGATO 32M - gniazda 16A 5p, 5x32A 5p | IP44 |  | 32 moduły |  | 5904067601024 | 1 szt. | 903.7875 | 0% | 0% | 903.7875 | F3.11.2 - Rozdzielnice LEGATO 32M | rabat - grupa
76100.119 | Rozdzielnica LEGATO 32M - gniazda 2x16A 5p, 4x32A 5p | IP44 |  | 32 moduły |  | 5904067601031 | 1 szt. | 890.4945 | 0% | 0% | 890.4945 | F3.11.2 - Rozdzielnice LEGATO 32M | rabat - grupa
76100.3 | Rozdzielnica LEGATO 32M - gniazda 3x16A 5p, 3x32A 5p | IP44 |  | 32 moduły |  | 5902188701913 | 1 szt. | 904.6905 | 0% | 0% | 904.6905 | F3.11.2 - Rozdzielnice LEGATO 32M | rabat - grupa
76100.120 | Rozdzielnica LEGATO 32M - gniazda 4x16A 5p, 2x32A 5p | IP44 |  | 32 moduły |  | 5904067601048 | 1 szt. | 863.898 | 0% | 0% | 863.898 | F3.11.2 - Rozdzielnice LEGATO 32M | rabat - grupa
76100.121 | Rozdzielnica LEGATO 32M - gniazda 5x16A 5p, 32A 5p | IP44 |  | 32 moduły |  | 5904067601055 | 1 szt. | 850.605 | 0% | 0% | 850.605 | F3.11.2 - Rozdzielnice LEGATO 32M | rabat - grupa
76100.122 | Rozdzielnica LEGATO 32M - gniazda 6x16A 5p | IP44 |  | 32 moduły |  | 5904067601062 | 1 szt. | 837.312 | 0% | 0% | 837.312 | F3.11.2 - Rozdzielnice LEGATO 32M | rabat - grupa
76100.123 | Rozdzielnica LEGATO 32M - gniazda 6x32A 5p | IP44 |  | 32 moduły |  | 5904067601079 | 1 szt. | 917.091 | 0% | 0% | 917.091 | F3.11.2 - Rozdzielnice LEGATO 32M | rabat - grupa
F3.1858 | Obudowa LAGO 5M 255mm x 120mm x 140mm | IP66 |  | 5 modułów |  | 5904067606944 | 1 szt. | 85.2075 | 0% | 0% | 85.2075 | F3.12.7 - Rozdzielnica LAGO 5M | rabat - grupa
F3.1921 | Rozdzielnica LAGO 5M - gniazda 16A 5p | IP44 |  | 5 modułów |  | 5904067606470 | 1 szt. | 125.265 | 0% | 0% | 125.265 | F3.12.7 - Rozdzielnica LAGO 5M | rabat - grupa
F3.1922 | Rozdzielnica LAGO 5M - gniazda 32A 5p | IP44 |  | 5 modułów |  | 5904067606487 | 1 szt. | 136.479 | 0% | 0% | 136.479 | F3.12.7 - Rozdzielnica LAGO 5M | rabat - grupa
F3.1859 | Rozdzielnica LAGO 5M - gniazda 2x230V | IP44 |  | 5 modułów |  | 5904067606807 | 1 szt. | 132.468 | 0% | 0% | 132.468 | F3.12.7 - Rozdzielnica LAGO 5M | rabat - grupa
F3.1860 | Rozdzielnica LAGO 5M - gniazda 4x230V | IP44 |  | 5 modułów |  | 5904067606814 | 1 szt. | 171.5175 | 0% | 0% | 171.5175 | F3.12.7 - Rozdzielnica LAGO 5M | rabat - grupa
F3.1923 | Rozdzielnica LAGO 5M - gniazda 16A 5p, 230V | IP44 |  | 5 modułów |  | 5904067606494 | 1 szt. | 152.229 | 0% | 0% | 152.229 | F3.12.7 - Rozdzielnica LAGO 5M | rabat - grupa
F3.1924 | Rozdzielnica LAGO 5M - gniazda 32A 5p, 230V | IP44 |  | 5 modułów |  | 5904067606500 | 1 szt. | 163.4325 | 0% | 0% | 163.4325 | F3.12.7 - Rozdzielnica LAGO 5M | rabat - grupa
F3.1925 | Rozdzielnica LAGO 5M - gniazda 16A 5p, 2x230V | IP44 |  | 5 modułów |  | 5904067606517 | 1 szt. | 171.7485 | 0% | 0% | 171.7485 | F3.12.7 - Rozdzielnica LAGO 5M | rabat - grupa
F3.1926 | Rozdzielnica LAGO 5M - gniazda 32A 5p, 2x230V | IP44 |  | 5 modułów |  | 5904067606524 | 1 szt. | 182.9625 | 0% | 0% | 182.9625 | F3.12.7 - Rozdzielnica LAGO 5M | rabat - grupa
F3.0270 | Obudowa LAGO 6M 240mm x 135mm x 105mm | IP54 |  | 6 modułów |  | 5902188701920 | 1 szt. | 83.589 | 0% | 0% | 83.589 | F3.12.1 - Rozdzielnica LAGO 6M | rabat - grupa
F3.0273 | Rozdzielnica LAGO 6M - gniazda 16A 5p | IP44 |  | 6 modułów |  | 5902188701951 | 1 szt. | 116.004 | 0% | 0% | 116.004 | F3.12.1 - Rozdzielnica LAGO 6M | rabat - grupa
F3.0274 | Rozdzielnica LAGO 6M - gniazda 32A 5p | IP44 |  | 6 modułów |  | 5902188701968 | 1 szt. | 131.418 | 0% | 0% | 131.418 | F3.12.1 - Rozdzielnica LAGO 6M | rabat - grupa
F3.0271 | Rozdzielnica LAGO 6M - gniazda 2x230V | IP44 |  | 6 modułów |  | 5902188701937 | 1 szt. | 123.1755 | 0% | 0% | 123.1755 | F3.12.1 - Rozdzielnica LAGO 6M | rabat - grupa
F3.0272 | Rozdzielnica LAGO 6M - gniazda 4x230V | IP44 |  | 6 modułów |  | 5902188701944 | 1 szt. | 175.5915 | 0% | 0% | 175.5915 | F3.12.1 - Rozdzielnica LAGO 6M | rabat - grupa
F3.0275 | Rozdzielnica LAGO 6M - gniazda 16A 5p, 230V | IP44 |  | 6 modułów |  | 5902188701975 | 1 szt. | 144.4065 | 0% | 0% | 144.4065 | F3.12.1 - Rozdzielnica LAGO 6M | rabat - grupa
F3.0277 | Rozdzielnica LAGO 6M - gniazda 32A 5p, 230V | IP44 |  | 6 modułów |  | 5902188701999 | 1 szt. | 151.452 | 0% | 0% | 151.452 | F3.12.1 - Rozdzielnica LAGO 6M | rabat - grupa
F3.0276 | Rozdzielnica LAGO 6M - gniazda 16A 5p, 2x230V | IP44 |  | 6 modułów |  | 5902188701982 | 1 szt. | 170.919 | 0% | 0% | 170.919 | F3.12.1 - Rozdzielnica LAGO 6M | rabat - grupa
F3.0278 | Rozdzielnica LAGO 6M - gniazda 32A 5p, 2x230V | IP44 |  | 6 modułów |  | 5902188702002 | 1 szt. | 178.0275 | 0% | 0% | 178.0275 | F3.12.1 - Rozdzielnica LAGO 6M | rabat - grupa
F3.0843 | Obudowa LAGO 7M 254mm x 154mm x 138mm | IP66 |  | 7 modułów |  | 5901087045036 | 1 szt. | 92.967 | 0% | 0% | 92.967 | F3.12.4 - Rozdzielnica LAGO 7M | rabat - grupa
F3.0846 | Rozdzielnica LAGO 7M - gniazda 16A 5p | IP44 |  | 7 modułów |  | 5901087044978 | 1 szt. | 136.92 | 0% | 0% | 136.92 | F3.12.4 - Rozdzielnica LAGO 7M | rabat - grupa
F3.0847 | Rozdzielnica LAGO 7M - gniazda 32A 5p | IP44 |  | 7 modułów |  | 5901087044985 | 1 szt. | 150.8115 | 0% | 0% | 150.8115 | F3.12.4 - Rozdzielnica LAGO 7M | rabat - grupa
F3.0844 | Rozdzielnica LAGO 7M - gniazda 2x230V | IP44 |  | 7 modułów |  | 5901087044954 | 1 szt. | 141.6555 | 0% | 0% | 141.6555 | F3.12.4 - Rozdzielnica LAGO 7M | rabat - grupa
F3.0845 | Rozdzielnica LAGO 7M - gniazda 4x230V | IP44 |  | 7 modułów |  | 5901087044961 | 1 szt. | 178.1955 | 0% | 0% | 178.1955 | F3.12.4 - Rozdzielnica LAGO 7M | rabat - grupa
F3.0848 | Rozdzielnica LAGO 7M - gniazda 16A 5p, 230V | IP44 |  | 7 modułów |  | 5901087044992 | 1 szt. | 156.4395 | 0% | 0% | 156.4395 | F3.12.4 - Rozdzielnica LAGO 7M | rabat - grupa
F3.0850 | Rozdzielnica LAGO 7M - gniazda 32A 5p, 230V | IP44 |  | 7 modułów |  | 5901087045012 | 1 szt. | 167.6535 | 0% | 0% | 167.6535 | F3.12.4 - Rozdzielnica LAGO 7M | rabat - grupa
F3.0849 | Rozdzielnica LAGO 7M - gniazda 16A 5p, 2x230V | IP44 |  | 7 modułów |  | 5901087045005 | 1 szt. | 175.9695 | 0% | 0% | 175.9695 | F3.12.4 - Rozdzielnica LAGO 7M | rabat - grupa
F3.0851 | Rozdzielnica LAGO 7M - gniazda 32A 5p, 2x230V | IP44 |  | 7 modułów |  | 5901087045029 | 1 szt. | 187.173 | 0% | 0% | 187.173 | F3.12.4 - Rozdzielnica LAGO 7M | rabat - grupa
F3.0852 | Obudowa LAGO 10M 300mm x 210mm x 122mm | IP66 |  | 10 modułów |  | 5901087045043 | 1 szt. | 141.2355 | 0% | 0% | 141.2355 | F3.12.5 - Rozdzielnica LAGO 10M | rabat - grupa
F3.0855 | Rozdzielnica LAGO 10M - gniazda 16A 5p, 32A 5p | IP44 |  | 10 modułów |  | 5901087045074 | 1 szt. | 210.21 | 0% | 0% | 210.21 | F3.12.5 - Rozdzielnica LAGO 10M | rabat - grupa
F3.0853 | Rozdzielnica LAGO 10M - gniazda 2x16A 5p | IP44 |  | 10 modułów |  | 5901087045050 | 1 szt. | 195.762 | 0% | 0% | 195.762 | F3.12.5 - Rozdzielnica LAGO 10M | rabat - grupa
F3.0854 | Rozdzielnica LAGO 10M - gniazda 2x32A 5p | IP44 |  | 10 modułów |  | 5901087045067 | 1 szt. | 216.111 | 0% | 0% | 216.111 | F3.12.5 - Rozdzielnica LAGO 10M | rabat - grupa
F3.0859 | Rozdzielnica LAGO 10M - gniazda 16A 5p, 2x230V | IP44 |  | 10 modułów |  | 5901087045111 | 1 szt. | 200.4975 | 0% | 0% | 200.4975 | F3.12.5 - Rozdzielnica LAGO 10M | rabat - grupa
F3.0860 | Rozdzielnica LAGO 10M - gniazda 32A 5p, 2x230V | IP44 |  | 10 modułów |  | 5901087045128 | 1 szt. | 212.8875 | 0% | 0% | 212.8875 | F3.12.5 - Rozdzielnica LAGO 10M | rabat - grupa
F3.0856 | Rozdzielnica LAGO 10M - gniazda 2x16A 5p, 2x230V | IP44 |  | 10 modułów |  | 5901087045081 | 1 szt. | 245.9625 | 0% | 0% | 245.9625 | F3.12.5 - Rozdzielnica LAGO 10M | rabat - grupa
F3.0857 | Rozdzielnica LAGO 10M - gniazda 2x32A 5p, 2x230V | IP44 |  | 10 modułów |  | 5901087045098 | 1 szt. | 269.2935 | 0% | 0% | 269.2935 | F3.12.5 - Rozdzielnica LAGO 10M | rabat - grupa
F3.0858 | Rozdzielnica LAGO 10M - gniazda 16A 5p, 32A 5p, 2x230V | IP44 |  | 10 modułów |  | 5901087045104 | 1 szt. | 254.8455 | 0% | 0% | 254.8455 | F3.12.5 - Rozdzielnica LAGO 10M | rabat - grupa
F3.0861 | Rozdzielnica LAGO 10M - gniazda 16A 5p, 3x230V | IP44 |  | 10 modułów |  | 5901087045135 | 1 szt. | 218.7675 | 0% | 0% | 218.7675 | F3.12.5 - Rozdzielnica LAGO 10M | rabat - grupa
F3.0862 | Rozdzielnica LAGO 10M - gniazda 32A 5p, 3x230V | IP44 |  | 10 modułów |  | 5901087045142 | 1 szt. | 232.407 | 0% | 0% | 232.407 | F3.12.5 - Rozdzielnica LAGO 10M | rabat - grupa
F3.0863 | Rozdzielnica LAGO 10M - gniazda 16A 5p, 4x230V | IP44 |  | 10 modułów |  | 5901087045159 | 1 szt. | 238.3185 | 0% | 0% | 238.3185 | F3.12.5 - Rozdzielnica LAGO 10M | rabat - grupa
F3.0864 | Rozdzielnica LAGO 10M - gniazda 32A 5p, 4x230V | IP44 |  | 10 modułów |  | 5901087045166 | 1 szt. | 251.6955 | 0% | 0% | 251.6955 | F3.12.5 - Rozdzielnica LAGO 10M | rabat - grupa
F3.0865 | Rozdzielnica LAGO 10M - gniazda 6x230V | IP44 |  | 10 modułów |  | 5901087045173 | 1 szt. | 240.6075 | 0% | 0% | 240.6075 | F3.12.5 - Rozdzielnica LAGO 10M | rabat - grupa
F3.2670 | Rozdzielnica LAGO 10M BICOLOR - gniazda 16A 5p, 32A 5p | IP44 |  | 10 modułów |  | 5904067611153 | 1 szt. | 229.173 | 0% | 0% | 229.173 | F3.12.5 - Rozdzielnica LAGO 10M | rabat - grupa
F3.2671 | Rozdzielnica LAGO 10M BICOLOR - gniazda 2x16A 5p | IP44 |  | 10 modułów |  | 5904067611160 | 1 szt. | 217.1715 | 0% | 0% | 217.1715 | F3.12.5 - Rozdzielnica LAGO 10M | rabat - grupa
F3.2672 | Rozdzielnica LAGO 10M BICOLOR - gniazda 2x32A 5p | IP44 |  | 10 modułów |  | 5904067611177 | 1 szt. | 241.185 | 0% | 0% | 241.185 | F3.12.5 - Rozdzielnica LAGO 10M | rabat - grupa
F3.2673 | Rozdzielnica LAGO 10M BICOLOR - gniazda 16A 5p, 2x230V | IP44 |  | 10 modułów |  | 5904067611184 | 1 szt. | 222.138 | 0% | 0% | 222.138 | F3.12.5 - Rozdzielnica LAGO 10M | rabat - grupa
F3.2674 | Rozdzielnica LAGO 10M BICOLOR - gniazda 32A 5p, 2x230V | IP44 |  | 10 modułów |  | 5904067611795 | 1 szt. | 234.1395 | 0% | 0% | 234.1395 | F3.12.5 - Rozdzielnica LAGO 10M | rabat - grupa
F3.2675 | Rozdzielnica LAGO 10M BICOLOR - gniazda 16A 5p, 3x230V | IP44 |  | 10 modułów |  | 5904067611320 | 1 szt. | 240.345 | 0% | 0% | 240.345 | F3.12.5 - Rozdzielnica LAGO 10M | rabat - grupa
F3.2676 | Rozdzielnica LAGO 10M BICOLOR - gniazda 32A 5p, 3x230V | IP44 |  | 10 modułów |  | 5904067611337 | 1 szt. | 252.1365 | 0% | 0% | 252.1365 | F3.12.5 - Rozdzielnica LAGO 10M | rabat - grupa
F3.2677 | Rozdzielnica LAGO 10M BICOLOR - gniazda 16A 5p, 4x230V | IP44 |  | 10 modułów |  | 5904067611344 | 1 szt. | 261.9015 | 0% | 0% | 261.9015 | F3.12.5 - Rozdzielnica LAGO 10M | rabat - grupa
F3.2678 | Rozdzielnica LAGO 10M BICOLOR - gniazda 32A 5p, 4x230V | IP44 |  | 10 modułów |  | 5904067611351 | 1 szt. | 273.6825 | 0% | 0% | 273.6825 | F3.12.5 - Rozdzielnica LAGO 10M | rabat - grupa
F3.2679 | Rozdzielnica LAGO 10M BICOLOR - gniazda 6x230V | IP44 |  | 10 modułów |  | 5904067611368 | 1 szt. | 267.0885 | 0% | 0% | 267.0885 | F3.12.5 - Rozdzielnica LAGO 10M | rabat - grupa
F3.2577 | Obudowa LAGO 10M SCENIC 300x210x122 IP66 | IP66 |  | 10 modułów |  | 5904067612792 | 1 szt. | 162.435 | 0% | 0% | 162.435 | F3.12.5 - Rozdzielnica LAGO 10M | rabat - grupa
F3.2887 | Rozdzielnica LAGO 10M SCENIC - gniazda proste 16A 3p, 32A 3p | IP44 |  | 10 modułów |  | 5904067612808 | 1 szt. | 252.1155 | 0% | 0% | 252.1155 | F3.12.5 - Rozdzielnica LAGO 10M | rabat - grupa
F3.2888 | Rozdzielnica LAGO 10M SCENIC - gniazda proste 2x16A 3p | IP44 |  | 10 modułów |  | 5904067612815 | 1 szt. | 235.1265 | 0% | 0% | 235.1265 | F3.12.5 - Rozdzielnica LAGO 10M | rabat - grupa
F3.2889 | Rozdzielnica LAGO 10M SCENIC - gniazda proste 2x32A 3p | IP44 |  | 10 modułów |  | 5904067612822 | 1 szt. | 269.1045 | 0% | 0% | 269.1045 | F3.12.5 - Rozdzielnica LAGO 10M | rabat - grupa
F3.2660 | Rozdzielnica LAGO 10M SCENIC - gniazda proste 16A 5p, 32A 5p | IP44 |  | 10 modułów |  | 5904067611054 | 1 szt. | 252.1155 | 0% | 0% | 252.1155 | F3.12.5 - Rozdzielnica LAGO 10M | rabat - grupa
F3.2661 | Rozdzielnica LAGO 10M SCENIC - gniazda proste 2x16A 5p | IP44 |  | 10 modułów |  | 5904067611061 | 1 szt. | 235.1265 | 0% | 0% | 235.1265 | F3.12.5 - Rozdzielnica LAGO 10M | rabat - grupa
F3.2662 | Rozdzielnica LAGO 10M SCENIC - gniazda proste 2x32A 5p | IP44 |  | 10 modułów |  | 5904067611078 | 1 szt. | 269.1045 | 0% | 0% | 269.1045 | F3.12.5 - Rozdzielnica LAGO 10M | rabat - grupa
F3.2669 | Rozdzielnica LAGO 10M SCENIC - gniazda 6x230V | IP44 |  | 10 modułów |  | 5904067611146 | 1 szt. | 274.7325 | 0% | 0% | 274.7325 | F3.12.5 - Rozdzielnica LAGO 10M | rabat - grupa
F3.2890 | Rozdzielnica LAGO 10M SCENIC - gniazda proste 16A 3p, 2x230V | IP44 |  | 10 modułów |  | 5904067612839 | 1 szt. | 232.0815 | 0% | 0% | 232.0815 | F3.12.5 - Rozdzielnica LAGO 10M | rabat - grupa
F3.2891 | Rozdzielnica LAGO 10M SCENIC - gniazda proste 32A 3p, 2x230V | IP44 |  | 10 modułów |  | 5904067612846 | 1 szt. | 250.0155 | 0% | 0% | 250.0155 | F3.12.5 - Rozdzielnica LAGO 10M | rabat - grupa
F3.2892 | Rozdzielnica LAGO 10M SCENIC - gniazda proste 16A 3p, 3x230V | IP44 |  | 10 modułów |  | 5904067612853 | 1 szt. | 255.3075 | 0% | 0% | 255.3075 | F3.12.5 - Rozdzielnica LAGO 10M | rabat - grupa
F3.2893 | Rozdzielnica LAGO 10M SCENIC - gniazda proste 32A 3p, 3x230V | IP44 |  | 10 modułów |  | 5904067612860 | 1 szt. | 273.2415 | 0% | 0% | 273.2415 | F3.12.5 - Rozdzielnica LAGO 10M | rabat - grupa
F3.2894 | Rozdzielnica LAGO 10M SCENIC - gniazda proste 16A 3p, 4x230V | IP44 |  | 10 modułów |  | 5904067612877 | 1 szt. | 277.851 | 0% | 0% | 277.851 | F3.12.5 - Rozdzielnica LAGO 10M | rabat - grupa
F3.2895 | Rozdzielnica LAGO 10M SCENIC - gniazda proste 32A 3p, 4x230V | IP44 |  | 10 modułów |  | 5904067612884 | 1 szt. | 295.785 | 0% | 0% | 295.785 | F3.12.5 - Rozdzielnica LAGO 10M | rabat - grupa
F3.2663 | Rozdzielnica LAGO 10M SCENIC - gniazda proste 16A 5p, 2x230V | IP44 |  | 10 modułów |  | 5904067611085 | 1 szt. | 232.0815 | 0% | 0% | 232.0815 | F3.12.5 - Rozdzielnica LAGO 10M | rabat - grupa
F3.2664 | Rozdzielnica LAGO 10M SCENIC - gniazda proste 32A 5p, 2x230V | IP44 |  | 10 modułów |  | 5904067611092 | 1 szt. | 250.0155 | 0% | 0% | 250.0155 | F3.12.5 - Rozdzielnica LAGO 10M | rabat - grupa
F3.2665 | Rozdzielnica LAGO 10M SCENIC - gniazda proste 16A 5p, 3x230V | IP44 |  | 10 modułów |  | 5904067611108 | 1 szt. | 255.3075 | 0% | 0% | 255.3075 | F3.12.5 - Rozdzielnica LAGO 10M | rabat - grupa
F3.2666 | Rozdzielnica LAGO 10M SCENIC - gniazda proste 32A 5p, 3x230V | IP44 |  | 10 modułów |  | 5904067611115 | 1 szt. | 273.2415 | 0% | 0% | 273.2415 | F3.12.5 - Rozdzielnica LAGO 10M | rabat - grupa
F3.2667 | Rozdzielnica LAGO 10M SCENIC - gniazda proste 16A 5p, 4x230V | IP44 |  | 10 modułów |  | 5904067611122 | 1 szt. | 277.851 | 0% | 0% | 277.851 | F3.12.5 - Rozdzielnica LAGO 10M | rabat - grupa
F3.2668 | Rozdzielnica LAGO 10M SCENIC - gniazda proste 32A 5p, 4x230V | IP44 |  | 10 modułów |  | 5904067611139 | 1 szt. | 295.785 | 0% | 0% | 295.785 | F3.12.5 - Rozdzielnica LAGO 10M | rabat - grupa
F3.0279 | Obudowa LAGO 11M 295mm x 225mm x 120mm | IP54 |  | 11 modułów |  | 5902188702019 | 1 szt. | 151.36 | 0% | 0% | 151.36 | F3.12.2 - Rozdzielnica LAGO 11M | rabat - grupa
F3.0282 | Rozdzielnica LAGO 11M - gniazda 16A 5p, 32A 5p | IP44 |  | 11 modułów |  | 5902188702040 | 1 szt. | 198.114 | 0% | 0% | 198.114 | F3.12.2 - Rozdzielnica LAGO 11M | rabat - grupa
F3.0280 | Rozdzielnica LAGO 11M - gniazda 2x16A 5p | IP44 |  | 11 modułów |  | 5902188702026 | 1 szt. | 186.9105 | 0% | 0% | 186.9105 | F3.12.2 - Rozdzielnica LAGO 11M | rabat - grupa
F3.0281 | Rozdzielnica LAGO 11M - gniazda 2x32A 5p | IP44 |  | 11 modułów |  | 5902188702033 | 1 szt. | 210.0735 | 0% | 0% | 210.0735 | F3.12.2 - Rozdzielnica LAGO 11M | rabat - grupa
F3.0286 | Rozdzielnica LAGO 11M - gniazda 16A 5p, 2x230V | IP44 |  | 11 modułów |  | 5902188702088 | 1 szt. | 191.583 | 0% | 0% | 191.583 | F3.12.2 - Rozdzielnica LAGO 11M | rabat - grupa
F3.0287 | Rozdzielnica LAGO 11M - gniazda 32A 5p, 2x230V | IP44 |  | 11 modułów |  | 5902188702095 | 1 szt. | 203.6685 | 0% | 0% | 203.6685 | F3.12.2 - Rozdzielnica LAGO 11M | rabat - grupa
F3.0285 | Rozdzielnica LAGO 11M - gniazda 16A 5p, 32A 5p, 2x230V | IP44 |  | 11 modułów |  | 5902188702071 | 1 szt. | 241.9935 | 0% | 0% | 241.9935 | F3.12.2 - Rozdzielnica LAGO 11M | rabat - grupa
F3.0283 | Rozdzielnica LAGO 11M - gniazda 2x16A 5p, 2x230V | IP44 |  | 11 modułów |  | 5902188702057 | 1 szt. | 229.908 | 0% | 0% | 229.908 | F3.12.2 - Rozdzielnica LAGO 11M | rabat - grupa
F3.0284 | Rozdzielnica LAGO 11M - gniazda 2x32A 5p, 2x230V | IP44 |  | 11 modułów |  | 5902188702064 | 1 szt. | 254.0685 | 0% | 0% | 254.0685 | F3.12.2 - Rozdzielnica LAGO 11M | rabat - grupa
F3.0480 | Rozdzielnica LAGO 11M - gniazda 16A 5p, 3x230V | IP44 |  | 11 modułów |  | 5902188707144 | 1 szt. | 212.037 | 0% | 0% | 212.037 | F3.12.2 - Rozdzielnica LAGO 11M | rabat - grupa
F3.0481 | Rozdzielnica LAGO 11M - gniazda 32A 5p, 3x230V | IP44 |  | 11 modułów |  | 5902188707151 | 1 szt. | 223.9965 | 0% | 0% | 223.9965 | F3.12.2 - Rozdzielnica LAGO 11M | rabat - grupa
F3.0482 | Rozdzielnica LAGO 11M - gniazda 16A 5p, 4x230V | IP44 |  | 11 modułów |  | 5902188707168 | 1 szt. | 232.995 | 0% | 0% | 232.995 | F3.12.2 - Rozdzielnica LAGO 11M | rabat - grupa
F3.0483 | Rozdzielnica LAGO 11M - gniazda 32A 5p, 4x230V | IP44 |  | 11 modułów |  | 5902188707175 | 1 szt. | 245.07 | 0% | 0% | 245.07 | F3.12.2 - Rozdzielnica LAGO 11M | rabat - grupa
F3.2621 | Rozdzielnica LAGO 11M - gniazda proste 16A 5p, 32A 5p, 3x230V | IP44 |  | 11 modułów |  | 5904067610972 | 1 szt. | 272.244 | 0% | 0% | 272.244 | F3.12.2 - Rozdzielnica LAGO 11M | rabat - grupa
F3.2622 | Rozdzielnica LAGO 11M - gniazda proste 2x16A 5p, 3x230V | IP44 |  | 11 modułów |  | 5904067610989 | 1 szt. | 253.1865 | 0% | 0% | 253.1865 | F3.12.2 - Rozdzielnica LAGO 11M | rabat - grupa
F3.2623 | Rozdzielnica LAGO 11M - gniazda proste 2x32A 5p, 3x230V | IP44 |  | 11 modułów |  | 5904067610996 | 1 szt. | 284.0355 | 0% | 0% | 284.0355 | F3.12.2 - Rozdzielnica LAGO 11M | rabat - grupa
F3.2605 | Rozdzielnica LAGO 11M - gniazda proste 16A 5p, 32A 5p, 2x230V, 0/1(32A) | IP44 | 0/1 | 11 modułów |  | 5904067610071 | 1 szt. | 348.786 | 0% | 0% | 348.786 | F3.12.2 - Rozdzielnica LAGO 11M | rabat - grupa
F3.2606 | Rozdzielnica LAGO 11M - gniazda proste 2x16A 5p, 2x230V, 0/1(32A) | IP44 | 0/1 | 11 modułów |  | 5904067610088 | 1 szt. | 332.9208 | 0% | 0% | 332.9208 | F3.12.2 - Rozdzielnica LAGO 11M | rabat - grupa
F3.2607 | Rozdzielnica LAGO 11M - gniazda proste 2x32A 5p, 2x230V, 0/1(32A) | IP44 | 0/1 | 11 modułów |  | 5904067610095 | 1 szt. | 364.6512 | 0% | 0% | 364.6512 | F3.12.2 - Rozdzielnica LAGO 11M | rabat - grupa
F3.0442 | Rozdzielnica LAGO 11M - gniazda proste 16A 5p, 32A 5p, 2x230V, L/P(32A) | IP44 | L/P | 11 modułów |  | 5902188706840 | 1 szt. | 366.7464 | 0% | 0% | 366.7464 | F3.12.2 - Rozdzielnica LAGO 11M | rabat - grupa
F3.1133 | Rozdzielnica LAGO 11M - gniazda proste 2x16A 5p, 2x230V, L/P(32A) | IP44 | L/P | 11 modułów |  | 5904067610057 | 1 szt. | 350.8812 | 0% | 0% | 350.8812 | F3.12.2 - Rozdzielnica LAGO 11M | rabat - grupa
F3.2604 | Rozdzielnica LAGO 11M - gniazda proste 2x32A 5p, 2x230V, L/P(32A) | IP44 | L/P | 11 modułów |  | 5904067610064 | 1 szt. | 382.6116 | 0% | 0% | 382.6116 | F3.12.2 - Rozdzielnica LAGO 11M | rabat - grupa
F3.0359 | Rozdzielnica LAGO 11M - gniazda 6x230V | IP44 |  | 11 modułów |  | 5902188704785 | 1 szt. | 237.5415 | 0% | 0% | 237.5415 | F3.12.2 - Rozdzielnica LAGO 11M | rabat - grupa
F3.0954 | Rozdzielnica LAGO 11M - gniazda 7x230V | IP44 |  | 11 modułów |  | 5901087046101 | 1 szt. | 265.0515 | 0% | 0% | 265.0515 | F3.12.2 - Rozdzielnica LAGO 11M | rabat - grupa
F3.0955 | Rozdzielnica LAGO 11M - gniazda 8x230V | IP44 |  | 11 modułów |  | 5901087046118 | 1 szt. | 277.725 | 0% | 0% | 277.725 | F3.12.2 - Rozdzielnica LAGO 11M | rabat - grupa
F3.1826 | Obudowa LAGO 14M 298mm x 298mm x 120mm | IP66 |  | 14 modułów |  | 5904067606975 | 1 szt. | 276.2865 | 0% | 0% | 276.2865 | F3.12.6 - Rozdzielnica LAGO 14M | rabat - grupa
F3.1016 | Rozdzielnica LAGO 14M - gniazda 16A 5p, 2x32A 5p | IP44 |  | 14 modułów |  | 5901087046477 | 1 szt. | 347.025 | 0% | 0% | 347.025 | F3.12.6 - Rozdzielnica LAGO 14M | rabat - grupa
F3.1017 | Rozdzielnica LAGO 14M - gniazda 2x16A 5p, 32A 5p | IP44 |  | 14 modułów |  | 5901087046484 | 1 szt. | 333.8055 | 0% | 0% | 333.8055 | F3.12.6 - Rozdzielnica LAGO 14M | rabat - grupa
F3.1014 | Rozdzielnica LAGO 14M - gniazda 3x16A 5p | IP44 |  | 14 modułów |  | 5901087046453 | 1 szt. | 333.8055 | 0% | 0% | 333.8055 | F3.12.6 - Rozdzielnica LAGO 14M | rabat - grupa
F3.1015 | Rozdzielnica LAGO 14M - gniazda 3x32A 5p | IP44 |  | 14 modułów |  | 5901087046460 | 1 szt. | 376.593 | 0% | 0% | 376.593 | F3.12.6 - Rozdzielnica LAGO 14M | rabat - grupa
F3.1020 | Rozdzielnica LAGO 14M - gniazda 16A 5p, 32A 5p, 2x230V | IP44 |  | 14 modułów |  | 5901087046514 | 1 szt. | 356.475 | 0% | 0% | 356.475 | F3.12.6 - Rozdzielnica LAGO 14M | rabat - grupa
F3.1018 | Rozdzielnica LAGO 14M - gniazda 2x16A 5p, 2x230V | IP44 |  | 14 modułów |  | 5901087046491 | 1 szt. | 339.045 | 0% | 0% | 339.045 | F3.12.6 - Rozdzielnica LAGO 14M | rabat - grupa
F3.1019 | Rozdzielnica LAGO 14M - gniazda 2x32A 5p, 2x230V | IP44 |  | 14 modułów |  | 5901087046507 | 1 szt. | 367.2375 | 0% | 0% | 367.2375 | F3.12.6 - Rozdzielnica LAGO 14M | rabat - grupa
F3.1023 | Rozdzielnica LAGO 14M - gniazda 16A 5p, 32A 5p, 3x230V | IP44 |  | 14 modułów |  | 5901087046545 | 1 szt. | 376.7505 | 0% | 0% | 376.7505 | F3.12.6 - Rozdzielnica LAGO 14M | rabat - grupa
F3.1021 | Rozdzielnica LAGO 14M - gniazda 2x16A 5p, 3x230V | IP44 |  | 14 modułów |  | 5901087046521 | 1 szt. | 346.815 | 0% | 0% | 346.815 | F3.12.6 - Rozdzielnica LAGO 14M | rabat - grupa
F3.1022 | Rozdzielnica LAGO 14M - gniazda 2x32A 5p, 3x230V | IP44 |  | 14 modułów |  | 5901087046538 | 1 szt. | 373.2435 | 0% | 0% | 373.2435 | F3.12.6 - Rozdzielnica LAGO 14M | rabat - grupa
F3.1026 | Rozdzielnica LAGO 14M - gniazda 16A 5p, 32A 5p, 4x230V | IP44 |  | 14 modułów |  | 5901087046576 | 1 szt. | 399.861 | 0% | 0% | 399.861 | F3.12.6 - Rozdzielnica LAGO 14M | rabat - grupa
F3.1024 | Rozdzielnica LAGO 14M - gniazda 2x16A 5p, 4x230V | IP44 |  | 14 modułów |  | 5901087046552 | 1 szt. | 387.9855 | 0% | 0% | 387.9855 | F3.12.6 - Rozdzielnica LAGO 14M | rabat - grupa
F3.1025 | Rozdzielnica LAGO 14M - gniazda 2x32A 5p, 4x230V | IP44 |  | 14 modułów |  | 5901087046569 | 1 szt. | 409.6155 | 0% | 0% | 409.6155 | F3.12.6 - Rozdzielnica LAGO 14M | rabat - grupa
F3.1027 | Rozdzielnica LAGO 14M - gniazda 16A 5p, 6x230V | IP44 |  | 14 modułów |  | 5901087046583 | 1 szt. | 389.3715 | 0% | 0% | 389.3715 | F3.12.6 - Rozdzielnica LAGO 14M | rabat - grupa
F3.1028 | Rozdzielnica LAGO 14M - gniazda 32A 5p, 6x230V | IP44 |  | 14 modułów |  | 5901087046590 | 1 szt. | 417.8475 | 0% | 0% | 417.8475 | F3.12.6 - Rozdzielnica LAGO 14M | rabat - grupa
F3.1029 | Rozdzielnica LAGO 14M - gniazda 8x230V | IP44 |  | 14 modułów |  | 5901087046606 | 1 szt. | 392.532 | 0% | 0% | 392.532 | F3.12.6 - Rozdzielnica LAGO 14M | rabat - grupa
F3.0571 | Obudowa LAGO 17M 345mm x 340mm x 145mm | IP65 |  | 17modułów |  | 5902188708936 | 1 szt. | 312.48 | 0% | 0% | 312.48 | F3.12.3 - Rozdzielnica LAGO 17M | rabat - grupa
F3.1783 | Rozdzielnica LAGO 17M - gniazda 8x230V | IP44 |  | 17modułów |  | 5904067601543 | 1 szt. | 505.26 | 0% | 0% | 505.26 | F3.12.3 - Rozdzielnica LAGO 17M | rabat - grupa
F3.0515 | Rozdzielnica LAGO 17M - gniazda 10x230V | IP44 |  | 17modułów |  | 5902188708271 | 1 szt. | 511.392 | 0% | 0% | 511.392 | F3.12.3 - Rozdzielnica LAGO 17M | rabat - grupa
F3.0511 | Rozdzielnica LAGO 17M - gniazda 16A 5p, 4x230V | IP44 |  | 17modułów |  | 5902188708233 | 1 szt. | 416.5665 | 0% | 0% | 416.5665 | F3.12.3 - Rozdzielnica LAGO 17M | rabat - grupa
F3.0512 | Rozdzielnica LAGO 17M - gniazda 32A 5p, 4x230V | IP44 |  | 17modułów |  | 5902188708240 | 1 szt. | 428.9565 | 0% | 0% | 428.9565 | F3.12.3 - Rozdzielnica LAGO 17M | rabat - grupa
F3.0513 | Rozdzielnica LAGO 17M - gniazda 16A 5p, 8x230V | IP44 |  | 17modułów |  | 5902188708257 | 1 szt. | 507.591 | 0% | 0% | 507.591 | F3.12.3 - Rozdzielnica LAGO 17M | rabat - grupa
F3.0514 | Rozdzielnica LAGO 17M - gniazda 32A 5p, 8x230V | IP44 |  | 17modułów |  | 5902188708264 | 1 szt. | 519.9705 | 0% | 0% | 519.9705 | F3.12.3 - Rozdzielnica LAGO 17M | rabat - grupa
F3.0500 | Rozdzielnica LAGO 17M - gniazda 16A 5p, 32A 5p, 2x230V | IP44 |  | 17modułów |  | 5902188708127 | 1 szt. | 425.2605 | 0% | 0% | 425.2605 | F3.12.3 - Rozdzielnica LAGO 17M | rabat - grupa
F3.0498 | Rozdzielnica LAGO 17M - gniazda 2x16A 5p, 2x230V | IP44 |  | 17modułów |  | 5902188708103 | 1 szt. | 412.881 | 0% | 0% | 412.881 | F3.12.3 - Rozdzielnica LAGO 17M | rabat - grupa
F3.0499 | Rozdzielnica LAGO 17M - gniazda 2x32A 5p, 2x230V | IP44 |  | 17modułów |  | 5902188708110 | 1 szt. | 437.6505 | 0% | 0% | 437.6505 | F3.12.3 - Rozdzielnica LAGO 17M | rabat - grupa
F3.0503 | Rozdzielnica LAGO 17M - gniazda 16A 5p, 32A 5p, 3x230V | IP44 |  | 17modułów |  | 5902188708158 | 1 szt. | 451.7625 | 0% | 0% | 451.7625 | F3.12.3 - Rozdzielnica LAGO 17M | rabat - grupa
F3.0501 | Rozdzielnica LAGO 17M - gniazda 2x16A 5p, 3x230V | IP44 |  | 17modułów |  | 5902188708134 | 1 szt. | 439.383 | 0% | 0% | 439.383 | F3.12.3 - Rozdzielnica LAGO 17M | rabat - grupa
F3.0502 | Rozdzielnica LAGO 17M - gniazda 2x32A 5p, 3x230V | IP44 |  | 17modułów |  | 5902188708141 | 1 szt. | 464.1525 | 0% | 0% | 464.1525 | F3.12.3 - Rozdzielnica LAGO 17M | rabat - grupa
F3.0506 | Rozdzielnica LAGO 17M - gniazda 16A 5p, 32A 5p, 4x230V | IP44 |  | 17modułów |  | 5902188708189 | 1 szt. | 468.447 | 0% | 0% | 468.447 | F3.12.3 - Rozdzielnica LAGO 17M | rabat - grupa
F3.0504 | Rozdzielnica LAGO 17M - gniazda 2x16A 5p, 4x230V | IP44 |  | 17modułów |  | 5902188708165 | 1 szt. | 456.057 | 0% | 0% | 456.057 | F3.12.3 - Rozdzielnica LAGO 17M | rabat - grupa
F3.0505 | Rozdzielnica LAGO 17M - gniazda 2x32A 5p, 4x230V | IP44 |  | 17modułów |  | 5902188708172 | 1 szt. | 480.837 | 0% | 0% | 480.837 | F3.12.3 - Rozdzielnica LAGO 17M | rabat - grupa
F3.1728 | Rozdzielnica LAGO 17M - gniazda 16A 5p, 32A 5p, 6x230V | IP44 |  | 17modułów |  | 5904067601529 | 1 szt. | 544.047 | 0% | 0% | 544.047 | F3.12.3 - Rozdzielnica LAGO 17M | rabat - grupa
F3.1781 | Rozdzielnica LAGO 17M - gniazda 2x16A 5p, 6x230V | IP44 |  | 17modułów |  | 5904067601512 | 1 szt. | 531.657 | 0% | 0% | 531.657 | F3.12.3 - Rozdzielnica LAGO 17M | rabat - grupa
F3.1782 | Rozdzielnica LAGO 17M - gniazda 2x32A 5p, 6x230V | IP44 |  | 17modułów |  | 5904067601536 | 1 szt. | 556.437 | 0% | 0% | 556.437 | F3.12.3 - Rozdzielnica LAGO 17M | rabat - grupa
F3.0496 | Rozdzielnica LAGO 17M - gniazda 16A 5p, 2x32A 5p | IP44 |  | 17modułów |  | 5902188708080 | 1 szt. | 433.734 | 0% | 0% | 433.734 | F3.12.3 - Rozdzielnica LAGO 17M | rabat - grupa
F3.0497 | Rozdzielnica LAGO 17M - gniazda 2x16A 5p, 32A 5p | IP44 |  | 17modułów |  | 5902188708097 | 1 szt. | 421.344 | 0% | 0% | 421.344 | F3.12.3 - Rozdzielnica LAGO 17M | rabat - grupa
F3.0494 | Rozdzielnica LAGO 17M - gniazda 3x16A 5p | IP44 |  | 17modułów |  | 5902188708066 | 1 szt. | 410.0145 | 0% | 0% | 410.0145 | F3.12.3 - Rozdzielnica LAGO 17M | rabat - grupa
F3.0495 | Rozdzielnica LAGO 17M - gniazda 3x32A 5p | IP44 |  | 17modułów |  | 5902188708073 | 1 szt. | 447.531 | 0% | 0% | 447.531 | F3.12.3 - Rozdzielnica LAGO 17M | rabat - grupa
F3.0509 | Rozdzielnica LAGO 17M - gniazda 16A 5p, 2x32A 5p, 2x230V | IP44 |  | 17modułów |  | 5902188708219 | 1 szt. | 470.5365 | 0% | 0% | 470.5365 | F3.12.3 - Rozdzielnica LAGO 17M | rabat - grupa
F3.0510 | Rozdzielnica LAGO 17M - gniazda 2x16A 5p, 32A 5p, 2x230V | IP44 |  | 17modułów |  | 5902188708226 | 1 szt. | 470.5365 | 0% | 0% | 470.5365 | F3.12.3 - Rozdzielnica LAGO 17M | rabat - grupa
F3.0507 | Rozdzielnica LAGO 17M - gniazda 3x16A 5p, 2x230V | IP44 |  | 17modułów |  | 5902188708196 | 1 szt. | 452.256 | 0% | 0% | 452.256 | F3.12.3 - Rozdzielnica LAGO 17M | rabat - grupa
F3.0508 | Rozdzielnica LAGO 17M - gniazda 3x32A 5p, 2x230V | IP44 |  | 17modułów |  | 5902188708202 | 1 szt. | 489.4155 | 0% | 0% | 489.4155 | F3.12.3 - Rozdzielnica LAGO 17M | rabat - grupa
F3.0491 | Rozdzielnica LAGO 17M - gniazda 16A 5p, 3x32A 5p | IP44 |  | 17modułów |  | 5902188708035 | 1 szt. | 487.3785 | 0% | 0% | 487.3785 | F3.12.3 - Rozdzielnica LAGO 17M | rabat - grupa
F3.0492 | Rozdzielnica LAGO 17M - gniazda 2x16A 5p, 2x32A 5p | IP44 |  | 17modułów |  | 5902188708042 | 1 szt. | 474.873 | 0% | 0% | 474.873 | F3.12.3 - Rozdzielnica LAGO 17M | rabat - grupa
F3.0493 | Rozdzielnica LAGO 17M - gniazda 3x16A 5p, 32A 5p | IP44 |  | 17modułów |  | 5902188708059 | 1 szt. | 462.3675 | 0% | 0% | 462.3675 | F3.12.3 - Rozdzielnica LAGO 17M | rabat - grupa
F3.0489 | Rozdzielnica LAGO 17M - gniazda 4x16A 5p | IP44 |  | 17modułów |  | 5902188708011 | 1 szt. | 449.862 | 0% | 0% | 449.862 | F3.12.3 - Rozdzielnica LAGO 17M | rabat - grupa
F3.0490 | Rozdzielnica LAGO 17M - gniazda 4x32A 5p | IP44 |  | 17modułów |  | 5902188708028 | 1 szt. | 499.884 | 0% | 0% | 499.884 | F3.12.3 - Rozdzielnica LAGO 17M | rabat - grupa
F3.0761 | Rozdzielnica LAGO 17M - gniazda proste 16A 5p, 3x32A 5p, 4x230V | IP44 |  | 17 modułów |  | 5901087043902 | 1 szt. | 655.683 | 0% | 0% | 655.683 | F3.12.3 - Rozdzielnica LAGO 17M | rabat - grupa
F3.0762 | Rozdzielnica LAGO 17M - gniazda proste 2x16A 5p, 2x32A 5p, 4x230V | IP44 |  | 17 modułów |  | 5901087043919 | 1 szt. | 638.8725 | 0% | 0% | 638.8725 | F3.12.3 - Rozdzielnica LAGO 17M | rabat - grupa
F3.0763 | Rozdzielnica LAGO 17M - gniazda proste 3x16A 5p, 32A 5p, 4x230V | IP44 |  | 17 modułów |  | 5901087043926 | 1 szt. | 623.238 | 0% | 0% | 623.238 | F3.12.3 - Rozdzielnica LAGO 17M | rabat - grupa
F3.0759 | Rozdzielnica LAGO 17M - gniazda proste 4x16A 5p, 4x230V | IP44 |  | 17 modułów |  | 5901087043889 | 1 szt. | 605.2515 | 0% | 0% | 605.2515 | F3.12.3 - Rozdzielnica LAGO 17M | rabat - grupa
F3.0760 | Rozdzielnica LAGO 17M - gniazda proste 4x32A 5p, 4x230V | IP44 |  | 17 modułów |  | 5901087043896 | 1 szt. | 672.4935 | 0% | 0% | 672.4935 | F3.12.3 - Rozdzielnica LAGO 17M | rabat - grupa
F3.0766 | Rozdzielnica LAGO 17M - gniazda proste 16A 5p, 2x32A 5p, 4x230V, wtyk odbiornikowy 32A 5p | IP44 |  | 17 modułów |  | 5901087043957 | 1 szt. | 655.683 | 0% | 0% | 655.683 | F3.12.3 - Rozdzielnica LAGO 17M | rabat - grupa
F3.0767 | Rozdzielnica LAGO 17M - gniazda proste 2x16A 5p, 32A 5p, 4x230V, wtyk odbiornikowy 32A 5p | IP44 |  | 17 modułów |  | 5901087043964 | 1 szt. | 638.8725 | 0% | 0% | 638.8725 | F3.12.3 - Rozdzielnica LAGO 17M | rabat - grupa
F3.0764 | Rozdzielnica LAGO 17M - gniazda proste 3x16A 5p, 4x230V, wtyk odbiornikowy 32A 5p | IP44 |  | 17 modułów |  | 5901087043933 | 1 szt. | 622.062 | 0% | 0% | 622.062 | F3.12.3 - Rozdzielnica LAGO 17M | rabat - grupa
F3.0765 | Rozdzielnica LAGO 17M - gniazda proste 3x32A 5p, 4x230V, wtyk odbiornikowy 32A 5p | IP44 |  | 17 modułów |  | 5901087043940 | 1 szt. | 672.4935 | 0% | 0% | 672.4935 | F3.12.3 - Rozdzielnica LAGO 17M | rabat - grupa
F3.1060 | Rozdzielnica FORTE 11M - gniazda proste 16A 5p, 2x32A 5p, 4x230V | IP44 |  | 11 modułów |  | 5901087046637 | 1 szt. | 398.391 | 0% | 0% | 398.391 | F3.20 - Rozdzielnica FORTE 11M | rabat - grupa
F3.1061 | Rozdzielnica FORTE 11M - gniazda proste 2x16A 5p, 32A 5p, 4x230V | IP44 |  | 11 modułów |  | 5901087046644 | 1 szt. | 381.5805 | 0% | 0% | 381.5805 | F3.20 - Rozdzielnica FORTE 11M | rabat - grupa
F3.1058 | Rozdzielnica FORTE 11M - gniazda proste 3x 16A 5p, 4x230V | IP44 |  | 11 modułów |  | 5901087046613 | 1 szt. | 364.77 | 0% | 0% | 364.77 | F3.20 - Rozdzielnica FORTE 11M | rabat - grupa
F3.1059 | Rozdzielnica FORTE 11M - gniazda proste 3x32A 5p, 4x230V | IP44 |  | 11 modułów |  | 5901087046620 | 1 szt. | 415.212 | 0% | 0% | 415.212 | F3.20 - Rozdzielnica FORTE 11M | rabat - grupa
F3.1064 | Rozdzielnica FORTE 11M - gniazda proste 16A 5p, 32A 5p, 4x230V, wtyk odbiornikowy 16A 5p | IP44 |  | 11 modułów |  | 5901087046675 | 1 szt. | 381.5805 | 0% | 0% | 381.5805 | F3.20 - Rozdzielnica FORTE 11M | rabat - grupa
F3.1065 | Rozdzielnica FORTE 11M - gniazda proste 16A 5p, 32A 5p, 4x230V, wtyk odbiornikowy 32A 5p | IP44 |  | 11 modułów |  | 5901087046682 | 1 szt. | 398.391 | 0% | 0% | 398.391 | F3.20 - Rozdzielnica FORTE 11M | rabat - grupa
F3.1062 | Rozdzielnica FORTE 11M - gniazda proste 2x16A 5p, 4x230V, wtyk odbiornikowy 16A 5p | IP44 |  | 11 modułów |  | 5901087046651 | 1 szt. | 364.77 | 0% | 0% | 364.77 | F3.20 - Rozdzielnica FORTE 11M | rabat - grupa
F3.1063 | Rozdzielnica FORTE 11M - gniazda proste 2x32A 5p, 4x230V, wtyk odbiornikowy 32A 5p | IP44 |  | 11 modułów |  | 5901087046668 | 1 szt. | 415.212 | 0% | 0% | 415.212 | F3.20 - Rozdzielnica FORTE 11M | rabat - grupa
F3.0348 | Rozdzielnica LIDO 12M - gniazda 16A 5p, 32A 5p, 2x230V | IP44 |  | 12 modułów |  | 5902188704433 | 1 szt. | 1557.444 | 0% | 0% | 1557.444 | F3.22.1 - Rozdzielnice gumowe LIDO 12M | rabat - grupa
F3.0349 | Rozdzielnica LIDO 12M - gniazda 2x16A 5p, 2x230V | IP44 |  | 12 modułów |  | 5902188704440 | 1 szt. | 1545.0645 | 0% | 0% | 1545.0645 | F3.22.1 - Rozdzielnice gumowe LIDO 12M | rabat - grupa
F3.0350 | Rozdzielnica LIDO 12M - gniazda 2x32A 5p, 2x230V | IP44 |  | 12 modułów |  | 5902188704457 | 1 szt. | 1569.834 | 0% | 0% | 1569.834 | F3.22.1 - Rozdzielnice gumowe LIDO 12M | rabat - grupa
F3.0354 | Rozdzielnica LIDO 18M - gniazda 16A 5p, 2x32A 5p, 4x230V | IP44 |  | 18 modułów |  | 5902188704495 | 1 szt. | 2578.968 | 0% | 0% | 2578.968 | F3.22.2 - Rozdzielnice gumowe LIDO 18M | rabat - grupa
F3.0353 | Rozdzielnica LIDO 18M - gniazda 2x16A 5p, 32A 5p, 4x230V | IP44 |  | 18 modułów |  | 5902188704488 | 1 szt. | 2566.578 | 0% | 0% | 2566.578 | F3.22.2 - Rozdzielnice gumowe LIDO 18M | rabat - grupa
F3.0351 | Rozdzielnica LIDO 18M - gniazda 3x16A 5p, 4x230V | IP44 |  | 18 modułów |  | 5902188704464 | 1 szt. | 2554.188 | 0% | 0% | 2554.188 | F3.22.2 - Rozdzielnice gumowe LIDO 18M | rabat - grupa
F3.0352 | Rozdzielnica LIDO 18M - gniazda 3x32A 5p, 4x230V | IP44 |  | 18 modułów |  | 5902188704471 | 1 szt. | 2591.3475 | 0% | 0% | 2591.3475 | F3.22.2 - Rozdzielnice gumowe LIDO 18M | rabat - grupa
F3.0141 | ACQUA EKO 1/4 modułowa dymna | IP65 |  |  |  | 5901289537933 | 1 szt. | 70.8594 | 0% | 0% | 70.8594 | F3.7 - Rozdzielnice ACQUA IP65 | rabat - grupa
F3.0125 | ACQUA 1/4 modułowa dymna | IP65 |  |  |  | 5901289532594 | 1 szt. | 121.5078 | 0% | 0% | 121.5078 | F3.7 - Rozdzielnice ACQUA IP65 | rabat - grupa
F3.0126 | ACQUA 1/8 modułowa dymna | IP65 |  |  |  | 5901289532600 | 1 szt. | 153.435 | 0% | 0% | 153.435 | F3.7 - Rozdzielnice ACQUA IP65 | rabat - grupa
F3.0127 | ACQUA 1/12 modułowa dymna | IP65 |  |  |  | 5901289532617 | 1 szt. | 184.2704 | 0% | 0% | 184.2704 | F3.7 - Rozdzielnice ACQUA IP65 | rabat - grupa
F3.0128 | ACQUA 2/26 modułowa dymna | IP65 |  |  |  | 5901289532624 | 1 szt. | 298.0826 | 0% | 0% | 298.0826 | F3.7 - Rozdzielnice ACQUA IP65 | rabat - grupa
F3.0129 | ACQUA 3/42 modułowa dymna | IP65 |  |  |  | 5901289532631 | 1 szt. | 471.7856 | 0% | 0% | 471.7856 | F3.7 - Rozdzielnice ACQUA IP65 | rabat - grupa
F3.0528 | Rozdzielnica budowlana RB-200 2x230V |  |  |  |  | 5902188707557 | 1 szt. | 336.6684 | 0% | 0% | 336.6684 | F10.3 - Rozdzielnie budowlane RB IP65 | rabat - grupa
F3.0529 | Rozdzielnica budowlana RB-200 4x230V |  |  |  |  | 5902188707564 | 1 szt. | 372.6864 | 0% | 0% | 372.6864 | F10.3 - Rozdzielnie budowlane RB IP65 | rabat - grupa
F3.0144 | Rozdzielnica budowlana RB-200 16A5p, 230V |  |  |  |  | 5901289538183 | 1 szt. | 350.4384 | 0% | 0% | 350.4384 | F10.3 - Rozdzielnie budowlane RB IP65 | rabat - grupa
F3.0145 | Rozdzielnica budowlana RB-200 32A5p, 230V |  |  |  |  | 5901289538190 | 1 szt. | 362.4804 | 0% | 0% | 362.4804 | F10.3 - Rozdzielnie budowlane RB IP65 | rabat - grupa
F3.0530 | Rozdzielnica budowlana RB-200 16A5p, 2x230V |  |  |  |  | 5902188707571 | 1 szt. | 375.3108 | 0% | 0% | 375.3108 | F10.3 - Rozdzielnie budowlane RB IP65 | rabat - grupa
F3.0531 | Rozdzielnica budowlana RB-200 32A5p, 2x230V |  |  |  |  | 5902188707588 | 1 szt. | 383.0976 | 0% | 0% | 383.0976 | F10.3 - Rozdzielnie budowlane RB IP65 | rabat - grupa
F3.0137 | Rozdzielnica budowlana RB-250 16A5p, 32A5p, 2x230V |  |  |  |  | 5901289538176 | 1 szt. | 511.476 | 0% | 0% | 511.476 | F10.3 - Rozdzielnie budowlane RB IP65 | rabat - grupa
F3.0148 | Rozdzielnica budowlana RB-250 2x16A5p, 2x230V |  |  |  |  | 5902188701456 | 1 szt. | 499.7685 | 0% | 0% | 499.7685 | F10.3 - Rozdzielnie budowlane RB IP65 | rabat - grupa
F3.0149 | Rozdzielnica budowlana RB-250 2x32A5p, 2x230V |  |  |  |  | 5902188701463 | 1 szt. | 522.627 | 0% | 0% | 522.627 | F10.3 - Rozdzielnie budowlane RB IP65 | rabat - grupa
F3.0572 | Rozdzielnica budowlana RB-250 16A5p, 32A5p, 4x230V |  |  |  |  | 5902188708882 | 1 szt. | 551.9955 | 0% | 0% | 551.9955 | F10.3 - Rozdzielnie budowlane RB IP65 | rabat - grupa
F3.0573 | Rozdzielnica budowlana RB-250 2x16A5p, 4x230V |  |  |  |  | 5902188708899 | 1 szt. | 538.9125 | 0% | 0% | 538.9125 | F10.3 - Rozdzielnie budowlane RB IP65 | rabat - grupa
F3.0574 | Rozdzielnica budowlana RB-250 2x32A5p, 4x230V |  |  |  |  | 5902188708905 | 1 szt. | 564.7215 | 0% | 0% | 564.7215 | F10.3 - Rozdzielnie budowlane RB IP65 | rabat - grupa
F3.0536 | Rozdzielnica budowlana RB-250 16A5p, 32A5p, 2x230V, 0/1 |  | 0/1 |  |  | 5902188707632 | 1 szt. | 621.9936 | 0% | 0% | 621.9936 | F10.3 - Rozdzielnie budowlane RB IP65 | rabat - grupa
F3.0532 | Rozdzielnica budowlana RB-250 2x16A5p, 2x230V, 0/1 |  | 0/1 |  |  | 5902188707595 | 1 szt. | 613.7748 | 0% | 0% | 613.7748 | F10.3 - Rozdzielnie budowlane RB IP65 | rabat - grupa
F3.0534 | Rozdzielnica budowlana RB-250 2x32A5p, 2x230V, 0/1 |  | 0/1 |  |  | 5902188707618 | 1 szt. | 635.0832 | 0% | 0% | 635.0832 | F10.3 - Rozdzielnie budowlane RB IP65 | rabat - grupa
F3.0537 | Rozdzielnica budowlana RB-250 16A5p, 32A5p, 2x230V, L/P |  | L/P |  |  | 5902188707649 | 1 szt. | 643.2264 | 0% | 0% | 643.2264 | F10.3 - Rozdzielnie budowlane RB IP65 | rabat - grupa
F3.0533 | Rozdzielnica budowlana RB-250 2x16A5p, 2x230V, L/P |  | L/P |  |  | 5902188707601 | 1 szt. | 635.0184 | 0% | 0% | 635.0184 | F10.3 - Rozdzielnie budowlane RB IP65 | rabat - grupa
F3.0535 | Rozdzielnica budowlana RB-250 2x32A5p, 2x230V, L/P |  | L/P |  |  | 5902188707625 | 1 szt. | 656.316 | 0% | 0% | 656.316 | F10.3 - Rozdzielnie budowlane RB IP65 | rabat - grupa
F3.0136 | Rozdzielnica budowlana RB-250 8M 16A5p, 230V |  |  | 8 modułów |  | 5901289537247 | 1 szt. | 467.5965 | 0% | 0% | 467.5965 | F10.3 - Rozdzielnie budowlane RB IP65 | rabat - grupa
F3.0135 | Rozdzielnica budowlana RB-250 8M 32A5p, 230V |  |  | 8 modułów |  | 5901289537216 | 1 szt. | 482.055 | 0% | 0% | 482.055 | F10.3 - Rozdzielnie budowlane RB IP65 | rabat - grupa
F3.0538 | Rozdzielnica budowlana RB-250 8M 16A5p, 2x230V |  |  | 8 modułów |  | 5902188707656 | 1 szt. | 487.5045 | 0% | 0% | 487.5045 | F10.3 - Rozdzielnie budowlane RB IP65 | rabat - grupa
F3.0539 | Rozdzielnica budowlana RB-250 8M 32A5p, 2x230V |  |  | 8 modułów |  | 5902188707663 | 1 szt. | 501.963 | 0% | 0% | 501.963 | F10.3 - Rozdzielnie budowlane RB IP65 | rabat - grupa
F3.0540 | Rozdzielnica budowlana RB-250 8M 2x16A5p |  |  | 8 modułów |  | 5902188707670 | 1 szt. | 482.9265 | 0% | 0% | 482.9265 | F10.3 - Rozdzielnie budowlane RB IP65 | rabat - grupa
F3.0541 | Rozdzielnica budowlana RB-250 8M 2x32A5p |  |  | 8 modułów |  | 5902188707687 | 1 szt. | 511.833 | 0% | 0% | 511.833 | F10.3 - Rozdzielnie budowlane RB IP65 | rabat - grupa
F3.0440 | Rozdzielnica budowlana RB-250 8M 16A5p, 32A5p |  |  | 8 modułów |  | 5902188707762 | 1 szt. | 497.385 | 0% | 0% | 497.385 | F10.3 - Rozdzielnie budowlane RB IP65 | rabat - grupa
F3.0542 | Rozdzielnica budowlana RB-250 8M 6x230V |  |  | 8 modułów |  | 5902188707694 | 1 szt. | 531.6255 | 0% | 0% | 531.6255 | F10.3 - Rozdzielnie budowlane RB IP65 | rabat - grupa
F3.0138 | Rozdzielnica budowlana RB-300 12M 16A5p, 32A5p, 2x230V |  |  | 12 modułów |  | 5901289537254 | 1 szt. | 589.6695 | 0% | 0% | 589.6695 | F10.3 - Rozdzielnie budowlane RB IP65 | rabat - grupa
F3.0150 | Rozdzielnica budowlana RB-300 12M 2x16A5p, 2x230V |  |  | 12 modułów |  | 5902188701470 | 1 szt. | 587.6115 | 0% | 0% | 587.6115 | F10.3 - Rozdzielnie budowlane RB IP65 | rabat - grupa
F3.0151 | Rozdzielnica budowlana RB-300 12M 2x32A5p, 2x230V |  |  | 12 modułów |  | 5902188701487 | 1 szt. | 616.518 | 0% | 0% | 616.518 | F10.3 - Rozdzielnie budowlane RB IP65 | rabat - grupa
F3.0139 | Rozdzielnica budowlana RB-300 12M 16A5p, 32A5p, 3x230V |  |  | 12 modułów |  | 5901289537261 | 1 szt. | 609.441 | 0% | 0% | 609.441 | F10.3 - Rozdzielnie budowlane RB IP65 | rabat - grupa
F3.0152 | Rozdzielnica budowlana RB-300 12M 2x16A5p, 3x230V |  |  | 12 modułów |  | 5902188701494 | 1 szt. | 594.993 | 0% | 0% | 594.993 | F10.3 - Rozdzielnie budowlane RB IP65 | rabat - grupa
F3.0153 | Rozdzielnica budowlana RB-300 12M 2x32A5p, 3x230V |  |  | 12 modułów |  | 5902188701500 | 1 szt. | 623.8995 | 0% | 0% | 623.8995 | F10.3 - Rozdzielnie budowlane RB IP65 | rabat - grupa
F3.0547 | Rozdzielnica budowlana RB-300 12M 16A5p, 32A5p, 2x230V |  |  | 12 modułów |  | 5902188707748 | 1 szt. | 712.2816 | 0% | 0% | 712.2816 | F10.3 - Rozdzielnie budowlane RB IP65 | rabat - grupa
F3.0543 | Rozdzielnica budowlana RB-300 12M 2x16A5p, 2x230V |  |  | 12 modułów |  | 5902188707700 | 1 szt. | 697.41 | 0% | 0% | 697.41 | F10.3 - Rozdzielnie budowlane RB IP65 | rabat - grupa
F3.0545 | Rozdzielnica budowlana RB-300 12M 2x32A5p, 2x230V |  |  | 12 modułów |  | 5902188707724 | 1 szt. | 727.1424 | 0% | 0% | 727.1424 | F10.3 - Rozdzielnie budowlane RB IP65 | rabat - grupa
F3.0548 | Rozdzielnica budowlana RB-300 12M 16A5p, 32A5p, 2x230V |  |  | 12 modułów |  | 5902188707755 | 1 szt. | 733.5144 | 0% | 0% | 733.5144 | F10.3 - Rozdzielnie budowlane RB IP65 | rabat - grupa
F3.0544 | Rozdzielnica budowlana RB-300 12M 2x16A5p, 2x230V |  |  | 12 modułów |  | 5902188707717 | 1 szt. | 718.6536 | 0% | 0% | 718.6536 | F10.3 - Rozdzielnie budowlane RB IP65 | rabat - grupa
F3.0546 | Rozdzielnica budowlana RB-300 12M 2x32A5p, 2x230V |  |  | 12 modułów |  | 5902188707731 | 1 szt. | 748.386 | 0% | 0% | 748.386 | F10.3 - Rozdzielnie budowlane RB IP65 | rabat - grupa
F3.0327 | Rozdzielnica R-190 16A 5p, 230V | IP65 |  |  |  | 5902188703696 | 1 szt. | 202.7484 | 0% | 0% | 202.7484 | F18.11.1 - Rozdzielnice R-190 IP65 | rabat - grupa
F3.0328 | Rozdzielnica R-190 32A 5p, 230V | IP65 |  |  |  | 5902188703702 | 1 szt. | 220.4388 | 0% | 0% | 220.4388 | F18.11.1 - Rozdzielnice R-190 IP65 | rabat - grupa
F3.0329 | Rozdzielnica R-190 2x230V | IP65 |  |  |  | 5902188703719 | 1 szt. | 188.514 | 0% | 0% | 188.514 | F18.11.1 - Rozdzielnice R-190 IP65 | rabat - grupa
F3.0330 | Rozdzielnica R-240 16A 5p, 32A 5p | IP65 |  |  |  | 5902188703733 | 1 szt. | 314.8425 | 0% | 0% | 314.8425 | F18.11.2 - Rozdzielnice R-240 IP65 | rabat - grupa
F3.0331 | Rozdzielnica R-240 2x16A 5p | IP65 |  |  |  | 5902188703740 | 1 szt. | 294.903 | 0% | 0% | 294.903 | F18.11.2 - Rozdzielnice R-240 IP65 | rabat - grupa
F3.0332 | Rozdzielnica R-240 2x32A 5p | IP65 |  |  |  | 5902188703757 | 1 szt. | 335.1705 | 0% | 0% | 335.1705 | F18.11.2 - Rozdzielnice R-240 IP65 | rabat - grupa
F3.0333 | Rozdzielnica R-240 16A 5p, 2x230V | IP65 |  |  |  | 5902188703764 | 1 szt. | 339.0012 | 0% | 0% | 339.0012 | F18.11.2 - Rozdzielnice R-240 IP65 | rabat - grupa
F3.0334 | Rozdzielnica R-240 32A 5p, 2x230V | IP65 |  |  |  | 5902188703771 | 1 szt. | 359.91 | 0% | 0% | 359.91 | F18.11.2 - Rozdzielnice R-240 IP65 | rabat - grupa
F3.1843 | Rozdzielnica R-300 16A 5p, 32A 5p, 2x230V | IP65 |  |  |  | 5904067605978 | 1 szt. | 390.138 | 0% | 0% | 390.138 | F18.11.3 - Rozdzielnice R-300 IP65 | rabat - grupa
F3.1844 | Rozdzielnica R-300 2x16A 5p, 2x230V | IP65 |  |  |  | 5904067605985 | 1 szt. | 374.241 | 0% | 0% | 374.241 | F18.11.3 - Rozdzielnice R-300 IP65 | rabat - grupa
F3.1845 | Rozdzielnica R-300 2x32A 5p, 2x230V | IP65 |  |  |  | 5904067605992 | 1 szt. | 405.7095 | 0% | 0% | 405.7095 | F18.11.3 - Rozdzielnice R-300 IP65 | rabat - grupa
F3.1846 | Rozdzielnica R-300 16A 5p, 32A 5p, 4x230V | IP65 |  |  |  | 5904067606005 | 1 szt. | 510.192 | 0% | 0% | 510.192 | F18.11.3 - Rozdzielnice R-300 IP65 | rabat - grupa
F3.1847 | Rozdzielnica R-300 2x16A 5p, 4x230V | IP65 |  |  |  | 5904067606012 | 1 szt. | 493.8408 | 0% | 0% | 493.8408 | F18.11.3 - Rozdzielnice R-300 IP65 | rabat - grupa
F3.1848 | Rozdzielnica R-300 2x32A 5p, 4x230V | IP65 |  |  |  | 5904067606029 | 1 szt. | 526.2084 | 0% | 0% | 526.2084 | F18.11.3 - Rozdzielnice R-300 IP65 | rabat - grupa
F3.0585 | Rozdzielnica TRIBOX 3x16A 5p | IP65 |  |  |  | 5902188709049 | 1 szt. | 276.474 | 0% | 0% | 276.474 | F18.11.16 - Rozdzielnice TRIBOX IP65 | rabat - grupa
F3.0586 | Rozdzielnica TRIBOX 3x32A 5p | IP65 |  |  |  | 5902188709056 | 1 szt. | 300.674 | 0% | 0% | 300.674 | F18.11.16 - Rozdzielnice TRIBOX IP65 | rabat - grupa
F3.0587 | Rozdzielnica TRIBOX 2x16A 5p, 32A 5p | IP65 |  |  |  | 5902188709063 | 1 szt. | 288.728 | 0% | 0% | 288.728 | F18.11.16 - Rozdzielnice TRIBOX IP65 | rabat - grupa
F3.0588 | Rozdzielnica TRIBOX 16A 5p, 2x32A 5p | IP65 |  |  |  | 5902188709070 | 1 szt. | 296.494 | 0% | 0% | 296.494 | F18.11.16 - Rozdzielnice TRIBOX IP65 | rabat - grupa
F3.0589 | Rozdzielnica TRIBOX 3x16A 5p, wt.16A 5p, OW 5x2,5mm² /3m/ | IP65 |  |  | przewód H05RR-F | 5902188709087 | 1 szt. | 408.056 | 0% | 0% | 408.056 | F18.11.16 - Rozdzielnice TRIBOX IP65 | rabat - grupa
F3.0590 | Rozdzielnica TRIBOX 3x16A 5p, wt. 16A 5p, OW 5x2,5mm² /5m/ | IP65 |  |  | przewód H05RR-F | 5902188709094 | 1 szt. | 457.82 | 0% | 0% | 457.82 | F18.11.16 - Rozdzielnice TRIBOX IP65 | rabat - grupa
F3.0591 | Rozdzielnica TRIBOX 3x16A 5p, wt. 16A 5p, OW 5x2,5mm² /10m/ | IP65 |  |  | przewód H05RR-F | 5902188709100 | 1 szt. | 576.576 | 0% | 0% | 576.576 | F18.11.16 - Rozdzielnice TRIBOX IP65 | rabat - grupa
F3.0592 | Rozdzielnica TRIBOX 3x32A 5p, wt. 32A 5p, OPD 5x4mm² /3m/ | IP65 |  |  | przewód H07RN-F | 5902188709117 | 1 szt. | 508.442 | 0% | 0% | 508.442 | F18.11.16 - Rozdzielnice TRIBOX IP65 | rabat - grupa
F3.0593 | Rozdzielnica TRIBOX 3x32A 5p, wt. 32A 5p, OPD 5x4mm² /5m/ | IP65 |  |  | przewód H07RN-F | 5902188709124 | 1 szt. | 595.947 | 0% | 0% | 595.947 | F18.11.16 - Rozdzielnice TRIBOX IP65 | rabat - grupa
F3.0594 | Rozdzielnica TRIBOX 3x32A 5p, wt. 32A 5p, OPD 5x4mm² /10m/ | IP65 |  |  | przewód H07RN-F | 5902188709131 | 1 szt. | 808.049 | 0% | 0% | 808.049 | F18.11.16 - Rozdzielnice TRIBOX IP65 | rabat - grupa
F3.1828 | Rozdzielnica LAGO 5M 16A 5p | IP65 |  | 5 modułów |  | 5904067604643 | 1 szt. | 163.7475 | 0% | 0% | 163.7475 | F18.11.14 - Rozdzielnice LAGO 5M IP65 | rabat - grupa
F3.1829 | Rozdzielnica LAGO 5M 32A 5p | IP65 |  | 5 modułów |  | 5904067604650 | 1 szt. | 180.9465 | 0% | 0% | 180.9465 | F18.11.14 - Rozdzielnice LAGO 5M IP65 | rabat - grupa
F3.1830 | Rozdzielnica LAGO 5M 16A 5p, 230V | IP65 |  | 5 modułów |  | 5904067604667 | 1 szt. | 229.471 | 0% | 0% | 229.471 | F18.11.14 - Rozdzielnice LAGO 5M IP65 | rabat - grupa
F3.1831 | Rozdzielnica LAGO 5M 32A 5p, 230V | IP65 |  | 5 modułów |  | 5904067604674 | 1 szt. | 247.478 | 0% | 0% | 247.478 | F18.11.14 - Rozdzielnice LAGO 5M IP65 | rabat - grupa
F3.1832 | Rozdzielnica LAGO 5M 16A 5p, 2x230V | IP65 |  | 5 modułów |  | 5904067604681 | 1 szt. | 283.107 | 0% | 0% | 283.107 | F18.11.14 - Rozdzielnice LAGO 5M IP65 | rabat - grupa
F3.1833 | Rozdzielnica LAGO 5M 32A 5p, 2x230V | IP65 |  | 5 modułów |  | 5904067604698 | 1 szt. | 301.114 | 0% | 0% | 301.114 | F18.11.14 - Rozdzielnice LAGO 5M IP65 | rabat - grupa
F3.0313 | Rozdzielnica LAGO 7M 16A 5p | IP65 |  | 7 modułów |  | 5902188703559 | 1 szt. | 178.836 | 0% | 0% | 178.836 | F18.11.6 - Rozdzielnice LAGO 7M IP65 | rabat - grupa
F3.0314 | Rozdzielnica LAGO 7M 32A 5p | IP65 |  | 7 modułów |  | 5902188703566 | 1 szt. | 198.45 | 0% | 0% | 198.45 | F18.11.6 - Rozdzielnice LAGO 7M IP65 | rabat - grupa
F3.1784 | Rozdzielnica LAGO 7M 16A 5p, 230V | IP65 |  | 7 modułów |  | 5904067601550 | 1 szt. | 232.9005 | 0% | 0% | 232.9005 | F18.11.6 - Rozdzielnice LAGO 7M IP65 | rabat - grupa
F3.1785 | Rozdzielnica LAGO 7M 32A 5p, 230V | IP65 |  | 7 modułów |  | 5904067601567 | 1 szt. | 251.139 | 0% | 0% | 251.139 | F18.11.6 - Rozdzielnice LAGO 7M IP65 | rabat - grupa
F3.1786 | Rozdzielnica LAGO 7M 16A 5p, 2x230V | IP65 |  | 7 modułów |  | 5904067601574 | 1 szt. | 315.216 | 0% | 0% | 315.216 | F18.11.6 - Rozdzielnice LAGO 7M IP65 | rabat - grupa
F3.1787 | Rozdzielnica LAGO 7M 32A 5p, 2x230V | IP65 |  | 7 modułów |  | 5904067601581 | 1 szt. | 333.608 | 0% | 0% | 333.608 | F18.11.6 - Rozdzielnice LAGO 7M IP65 | rabat - grupa
F3.1788 | Rozdzielnica LAGO 7M 2x230V | IP65 |  | 7 modułów |  | 5904067601598 | 1 szt. | 228.558 | 0% | 0% | 228.558 | F18.11.6 - Rozdzielnice LAGO 7M IP65 | rabat - grupa
F3.1789 | Rozdzielnica LAGO 7M 4x230V | IP65 |  | 7 modułów |  | 5904067601604 | 1 szt. | 345.576 | 0% | 0% | 345.576 | F18.11.6 - Rozdzielnice LAGO 7M IP65 | rabat - grupa
F3.0318 | Rozdzielnica LAGO 10M 2x16A 5p | IP65 |  | 10 modułów |  | 5902188703603 | 1 szt. | 284.004 | 0% | 0% | 284.004 | F18.11.7 - Rozdzielnice LAGO 10M IP65 | rabat - grupa
F3.0319 | Rozdzielnica LAGO 10M 2x32A 5p | IP65 |  | 10 modułów |  | 5902188703610 | 1 szt. | 322.119 | 0% | 0% | 322.119 | F18.11.7 - Rozdzielnice LAGO 10M IP65 | rabat - grupa
F3.0320 | Rozdzielnica LAGO 10M 16A 5p, 32A 5p | IP65 |  | 10 modułów |  | 5902188703627 | 1 szt. | 303.0615 | 0% | 0% | 303.0615 | F18.11.7 - Rozdzielnice LAGO 10M IP65 | rabat - grupa
F3.0321 | Rozdzielnica LAGO 10M 16A 5p, 2x230V | IP65 |  | 10 modułów |  | 5902188703634 | 1 szt. | 329.505 | 0% | 0% | 329.505 | F18.11.7 - Rozdzielnice LAGO 10M IP65 | rabat - grupa
F3.0322 | Rozdzielnica LAGO 10M 32A 5p, 2x230V | IP65 |  | 10 modułów |  | 5902188702941 | 1 szt. | 349.47 | 0% | 0% | 349.47 | F18.11.7 - Rozdzielnice LAGO 10M IP65 | rabat - grupa
F3.0315 | Rozdzielnica LAGO 10M 16A 5p, 32A 5p, 2x230V | IP65 |  | 10 modułów |  | 5902188703573 | 1 szt. | 457.468 | 0% | 0% | 457.468 | F18.11.7 - Rozdzielnice LAGO 10M IP65 | rabat - grupa
F3.0316 | Rozdzielnica LAGO 10M 2x16A 5p, 2x230V | IP65 |  | 10 modułów |  | 5902188703580 | 1 szt. | 437.503 | 0% | 0% | 437.503 | F18.11.7 - Rozdzielnice LAGO 10M IP65 | rabat - grupa
F3.0317 | Rozdzielnica LAGO 10M 2x32A 5p, 2x230V | IP65 |  | 10 modułów |  | 5902188703597 | 1 szt. | 477.433 | 0% | 0% | 477.433 | F18.11.7 - Rozdzielnice LAGO 10M IP65 | rabat - grupa
F3.1790 | Rozdzielnica LAGO 10M 63A 5p | IP65 |  | 10 modułów |  | 5904067601611 | 1 szt. | 438.515 | 0% | 0% | 438.515 | F18.11.7 - Rozdzielnice LAGO 10M IP65 | rabat - grupa
F3.1791 | Rozdzielnica LAGO 10M 63A 5p, 230V | IP65 |  | 10 modułów |  | 5904067601628 | 1 szt. | 495.99 | 0% | 0% | 495.99 | F18.11.7 - Rozdzielnice LAGO 10M IP65 | rabat - grupa
F3.1798 | Rozdzielnica LAGO 10M 2x230V | IP65 |  | 10 modułów |  | 5904067602519 | 1 szt. | 272.228 | 0% | 0% | 272.228 | F18.11.7 - Rozdzielnice LAGO 10M IP65 | rabat - grupa
F3.1792 | Rozdzielnica LAGO 10M 3x230V | IP65 |  | 10 modułów |  | 5904067601635 | 1 szt. | 323.796 | 0% | 0% | 323.796 | F18.11.7 - Rozdzielnice LAGO 10M IP65 | rabat - grupa
F3.1793 | Rozdzielnica LAGO 10M 4x230V | IP65 |  | 10 modułów |  | 5904067601642 | 1 szt. | 380.314 | 0% | 0% | 380.314 | F18.11.7 - Rozdzielnice LAGO 10M IP65 | rabat - grupa
F3.1794 | Rozdzielnica LAGO 10M 5x230V | IP65 |  | 10 modułów |  | 5904067601659 | 1 szt. | 438.449 | 0% | 0% | 438.449 | F18.11.7 - Rozdzielnice LAGO 10M IP65 | rabat - grupa
F3.1795 | Rozdzielnica LAGO 10M 6x230V | IP65 |  | 10 modułów |  | 5904067601666 | 1 szt. | 495.781 | 0% | 0% | 495.781 | F18.11.7 - Rozdzielnice LAGO 10M IP65 | rabat - grupa
F3.0323 | Rozdzielnica R-240 4M 16A 5p, 2x230V | IP65 |  | 4 moduły |  | 5902188703641 | 1 szt. | 325.878 | 0% | 0% | 325.878 | F18.11.4 - Rozdzielnice R-240 4M IP65 | rabat - grupa
F3.0324 | Rozdzielnica R-240 4M 32A 5p, 2x230V | IP65 |  | 4 moduły |  | 5902188703658 | 1 szt. | 344.3685 | 0% | 0% | 344.3685 | F18.11.4 - Rozdzielnice R-240 4M IP65 | rabat - grupa
F3.0325 | Rozdzielnica R-240 8M 16A 5p, 230V | IP65 |  | 8 modułów |  | 5902188703672 | 1 szt. | 272.874 | 0% | 0% | 272.874 | F18.11.5 - Rozdzielnice R-240 8M IP65 | rabat - grupa
F3.0326 | Rozdzielnica R-240 8M 32A 5p, 230V | IP65 |  | 8 modułów |  | 5902188703689 | 1 szt. | 291.375 | 0% | 0% | 291.375 | F18.11.5 - Rozdzielnice R-240 8M IP65 | rabat - grupa
F3.0310 | Rozdzielnica CAJA 9M 16A 5p, 32A 5p, 2x230V | IP65 |  | 9 modułów |  | 5902188703528 | 1 szt. | 527.263 | 0% | 0% | 527.263 | F18.11.8 - Rozdzielnice CAJA 9M IP65 | rabat - grupa
F3.0311 | Rozdzielnica CAJA 9M 2x16A 5p, 2x230V | IP65 |  | 9 modułów |  | 5902188703535 | 1 szt. | 509.058 | 0% | 0% | 509.058 | F18.11.8 - Rozdzielnice CAJA 9M IP65 | rabat - grupa
F3.0312 | Rozdzielnica CAJA 9M 2x32A 5p, 2x230V | IP65 |  | 9 modułów |  | 5902188703542 | 1 szt. | 545.457 | 0% | 0% | 545.457 | F18.11.8 - Rozdzielnice CAJA 9M IP65 | rabat - grupa
F3.1438 | Rozdzielnica CAJA 12M 16A 5p, 32A 5p, 2x230V | IP65 |  | 12 modułów |  | 5904067604704 | 1 szt. | 446.8695 | 0% | 0% | 446.8695 | F18.11.15 - Rozdzielnice CAJA 12M IP65 | rabat - grupa
F3.1589 | Rozdzielnica CAJA 12M 2x16A 5p, 2x230V | IP65 |  | 12 modułów |  | 5904067604711 | 1 szt. | 427.812 | 0% | 0% | 427.812 | F18.11.15 - Rozdzielnice CAJA 12M IP65 | rabat - grupa
F3.1835 | Rozdzielnica CAJA 12M 2x32A 5p, 2x230V | IP65 |  | 12 modułów |  | 5904067604728 | 1 szt. | 465.927 | 0% | 0% | 465.927 | F18.11.15 - Rozdzielnice CAJA 12M IP65 | rabat - grupa
74185.1 | Rozdzielnica ULISSE 12M 16A 5p, 32A 5p, 2x230V | IP65 |  | 12 modułów |  | 5902188703795 | 1 szt. | 650.7585 | 0% | 0% | 650.7585 | F18.11.9 - Rozdzielnice Ulisse 12M IP65 | rabat - grupa
74185.3 | Rozdzielnica ULISSE 12M 2x16A 5p, 2x230V | IP65 |  | 12 modułów |  | 5902188703818 | 1 szt. | 635.124 | 0% | 0% | 635.124 | F18.11.9 - Rozdzielnice Ulisse 12M IP65 | rabat - grupa
74185.5 | Rozdzielnica ULISSE 12M 2x32A 5p, 2x230V | IP65 |  | 12 modułów |  | 5902188703832 | 1 szt. | 667.569 | 0% | 0% | 667.569 | F18.11.9 - Rozdzielnice Ulisse 12M IP65 | rabat - grupa
74185.2 | Rozdzielnica ULISSE 12M 2x16A 5p, 3x230V | IP65 |  | 12 modułów |  | 5902188703801 | 1 szt. | 684.663 | 0% | 0% | 684.663 | F18.11.9 - Rozdzielnice Ulisse 12M IP65 | rabat - grupa
74185.4 | Rozdzielnica ULISSE 12M 2x32A 5p, 3x230V | IP65 |  | 12 modułów |  | 5902188703825 | 1 szt. | 717.108 | 0% | 0% | 717.108 | F18.11.9 - Rozdzielnice Ulisse 12M IP65 | rabat - grupa
74186.0 | Rozdzielnica ULISSE 17M 16A 5p, 2x32A 5p, 4x230V | IP65 |  | 17 modułów |  | 5902188703849 | 1 szt. | 955.8255 | 0% | 0% | 955.8255 | F18.11.10 - Rozdzielnice Ulisse 17M IP65 | rabat - grupa
74186.1 | Rozdzielnica ULISSE 17M 2x16A 5p, 32A 5p, 4x230V | IP65 |  | 17 modułów |  | 5902188703856 | 1 szt. | 939.015 | 0% | 0% | 939.015 | F18.11.10 - Rozdzielnice Ulisse 17M IP65 | rabat - grupa
74186.2 | Rozdzielnica ULISSE 17M 3x16A 5p, 4x230V | IP65 |  | 17 modułów |  | 5902188703863 | 1 szt. | 922.2045 | 0% | 0% | 922.2045 | F18.11.10 - Rozdzielnice Ulisse 17M IP65 | rabat - grupa
74186.3 | Rozdzielnica ULISSE 17M 3x32A 5p, 4x230V | IP65 |  | 17 modułów |  | 5902188703870 | 1 szt. | 972.6465 | 0% | 0% | 972.6465 | F18.11.10 - Rozdzielnice Ulisse 17M IP65 | rabat - grupa
74187.14 | Rozdzielnica FEMO 13M 16A 5p, 32A 5p, 2x230V | IP65 |  | 13 modułów |  | 5904067604759 | 1 szt. | 592.6725 | 0% | 0% | 592.6725 | F18.11.11 - Rozdzielnice FEMO 13M IP65 | rabat - grupa
74187.24 | Rozdzielnica FEMO 13M 2x16A 5p, 2x230V | IP65 |  | 13 modułów |  | 5904067604735 | 1 szt. | 521.262 | 0% | 0% | 521.262 | F18.11.11 - Rozdzielnice FEMO 13M IP65 | rabat - grupa
74187.25 | Rozdzielnica FEMO 13M 2x32A 5p, 2x230V | IP65 |  | 13 modułów |  | 5904067604742 | 1 szt. | 557.13 | 0% | 0% | 557.13 | F18.11.11 - Rozdzielnice FEMO 13M IP65 | rabat - grupa
74187.0 | Rozdzielnica FEMO 13M 16A 5p, 32A 5p, 3x230V | IP65 |  | 13 modułów |  | 5902188703887 | 1 szt. | 666.5544 | 0% | 0% | 666.5544 | F18.11.11 - Rozdzielnice FEMO 13M IP65 | rabat - grupa
74187.1 | Rozdzielnica FEMO 13M 2x16A 5p, 3x230V | IP65 |  | 13 modułów |  | 5902188703894 | 1 szt. | 648.108 | 0% | 0% | 648.108 | F18.11.11 - Rozdzielnice FEMO 13M IP65 | rabat - grupa
74187.2 | Rozdzielnica FEMO 13M 2x32A 5p, 3x230V | IP65 |  | 13 modułów |  | 5902188703900 | 1 szt. | 685.0008 | 0% | 0% | 685.0008 | F18.11.11 - Rozdzielnice FEMO 13M IP65 | rabat - grupa
75101.0 | Rozdzielnica LEGATO 16M 2x16A 5p, 2x32A 5p, 3x230V | IP65 |  | 16 modułów |  | 5902188703917 | 1 szt. | 896.847 | 0% | 0% | 896.847 | F18.11.12 - Rozdzielnica LEGATO 16M IP65 | rabat - grupa
75101.1 | Rozdzielnica LEGATO 16M 4x16A 5p, 3x230V | IP65 |  | 16 modułów |  | 5902188703924 | 1 szt. | 864.7905 | 0% | 0% | 864.7905 | F18.11.12 - Rozdzielnica LEGATO 16M IP65 | rabat - grupa
75101.2 | Rozdzielnica LEGATO 16M 4x32A 5p, 3x230V | IP65 |  | 16 modułów |  | 5902188703931 | 1 szt. | 942.081 | 0% | 0% | 942.081 | F18.11.12 - Rozdzielnica LEGATO 16M IP65 | rabat - grupa
75101.3 | Rozdzielnica LEGATO 16M 3x16A 5p, 4x230V | IP65 |  | 16 modułów |  | 5902188703948 | 1 szt. | 863.037 | 0% | 0% | 863.037 | F18.11.12 - Rozdzielnica LEGATO 16M IP65 | rabat - grupa
75101.4 | Rozdzielnica LEGATO 16M 3x32A 5p, 4x230V | IP65 |  | 16 modułów |  | 5902188703955 | 1 szt. | 906.003 | 0% | 0% | 906.003 | F18.11.12 - Rozdzielnica LEGATO 16M IP65 | rabat - grupa
75102.0 | Rozdzielnica LEGATO 32M 2x16A 5p, 2x32A 5p, 3x230V | IP65 |  | 32 moduły |  | 5902188703962 | 1 szt. | 1123.92 | 0% | 0% | 1123.92 | F18.11.13 - Rozdzielnica LEGATO 32M IP65 | rabat - grupa
75102.1 | Rozdzielnica LEGATO 32M 4x16A 5p, 3x230V | IP65 |  | 32 moduły |  | 5902188703979 | 1 szt. | 1091.853 | 0% | 0% | 1091.853 | F18.11.13 - Rozdzielnica LEGATO 32M IP65 | rabat - grupa
75102.2 | Rozdzielnica LEGATO 32M 4x32A 5p, 3x230V | IP65 |  | 32 moduły |  | 5902188703986 | 1 szt. | 1169.1435 | 0% | 0% | 1169.1435 | F18.11.13 - Rozdzielnica LEGATO 32M IP65 | rabat - grupa
75102.3 | Rozdzielnica LEGATO 32M 3x16A 5p, 4x230V | IP65 |  | 32 moduły |  | 5902188703993 | 1 szt. | 1090.0995 | 0% | 0% | 1090.0995 | F18.11.13 - Rozdzielnica LEGATO 32M IP65 | rabat - grupa
75102.4 | Rozdzielnica LEGATO 32M 3x32A 5p, 4x230V | IP65 |  | 32 moduły |  | 5902188704006 | 1 szt. | 1133.076 | 0% | 0% | 1133.076 | F18.11.13 - Rozdzielnica LEGATO 32M IP65 | rabat - grupa
74996 | Stojak metalowy 470x1040 |  |  |  |  | 5902188707243 | 1 szt. | 1022.9239 | 0% | 0% | 1022.9239 | F3.16 - Akcesoria do rozdzielnic | rabat - grupa
74989 | Stojak metalowy rozdzielni 780x1010 |  |  |  |  | 5904067611016 | 1 szt. | 1702.075 | 0% | 0% | 1702.075 | F3.16 - Akcesoria do rozdzielnic | rabat - grupa
74993 | Stojak metalowy 350x575 |  |  |  |  | 5901289536332 | 1 szt. | 215.9292 | 0% | 0% | 215.9292 | F3.16 - Akcesoria do rozdzielnic | rabat - grupa
74987 | Stojak metalowy rozdzielni 360x300 |  |  |  |  | 5904067611009 | 1 szt. | 71.0185 | 0% | 0% | 71.0185 | F3.16 - Akcesoria do rozdzielnic | rabat - grupa
74999 | Stelaż rozdzielni metalowy |  |  |  |  | 5904067606982 | 1 szt. | 65.0136 | 0% | 0% | 65.0136 | F3.16 - Akcesoria do rozdzielnic | rabat - grupa
74998 | Stelaż rozdzielni plastikowy |  |  |  |  | 5902188707274 | 1 szt. | 36.1118 | 0% | 0% | 36.1118 | F3.16 - Akcesoria do rozdzielnic | rabat - grupa
74992 | Rączka do rozdzielni R-240 - dostępna w dowolnej kombinacji |  |  |  |  | 5901289534925 | 1 szt. | 13.699 | 0% | 0% | 13.699 | F3.16 - Akcesoria do rozdzielnic | rabat - grupa
74991 | Gniazdo Bezpiecznikowe |  |  |  |  | 5904067606999 | 1 szt. | 5.4075 | 0% | 0% | 5.4075 | F3.16 - Akcesoria do rozdzielnic | rabat - grupa
74990 | Bezpiecznik radiowy ceramiczny 10A |  |  |  |  | 5904067607002 | 1 szt. | 1.1948 | 0% | 0% | 1.1948 | F3.16 - Akcesoria do rozdzielnic | rabat - grupa
73004 | Adapter kempingowy BS wtyk 16A 3p przemysłowy, gniazdo tablicowe 230V | IP44 |  |  |  | 5904067625617 | 1 szt. | 53.0244 | 0% | 0% | 53.0244 | F21.1.5 - Reduktory/Adaptery kempingowe | rabat - grupa
73005 | Adapter kempingowy BS wtyk 16A 3p przemysłowy, gniazdo tablicowe 230V SCHUKO | IP44 |  |  | German Standard | 5904067625624 | 1 szt. | 53.0244 | 0% | 0% | 53.0244 | F21.1.5 - Reduktory/Adaptery kempingowe | rabat - grupa
73109 | Adapter kempingowy wtyk 16A 3p, gniazdo tablicowe 230V | IP44 |  |  |  | 5901289536257 | 1 szt. | 67.1148 | 0% | 0% | 67.1148 | F21.1.5 - Reduktory/Adaptery kempingowe | rabat - grupa
73003 | Adapter kempingowy BS wtyk 230V Uni-schuko, gniazdo 16A 3p przemysłowe | IP44 |  |  |  | 5904067625600 | 1 szt. | 47.1328 | 0% | 0% | 47.1328 | F21.1.5 - Reduktory/Adaptery kempingowe | rabat - grupa
73001 | Adapter kempingowy wtyk 230V, gniazdo 16A 3p | IP44 |  |  |  | 5901289536240 | 1 szt. | 55.6818 | 0% | 0% | 55.6818 | F21.1.5 - Reduktory/Adaptery kempingowe | rabat - grupa
73117 | Adapter kempingowy wtyk 16A 3p, gniazdo 16A 3P, 230V | IP44 |  |  |  | 5904067600232 | 1 szt. | 106.7904 | 0% | 0% | 106.7904 | F21.1.5 - Reduktory/Adaptery kempingowe | rabat - grupa
73115 | Adapter kempingowy wtyk 16A 3p, gniazdo 2x230V | IP44 |  |  |  | 5904067600256 | 1 szt. | 103.3708 | 0% | 0% | 103.3708 | F21.1.5 - Reduktory/Adaptery kempingowe | rabat - grupa
73110 | Adapter kempingowy wtyk 16A 3p, gniazdo 2x16A 3P - z uchwytem | IP44 |  |  |  | 5904067600249 | 1 szt. | 123.0953 | 0% | 0% | 123.0953 | F21.1.5 - Reduktory/Adaptery kempingowe | rabat - grupa
73105 | Adapter kempingowy wtyk 16A 3p, gniazdo 2x16A 3P | IP44 |  |  |  | 5904067600218 | 1 szt. | 132.5301 | 0% | 0% | 132.5301 | F21.1.5 - Reduktory/Adaptery kempingowe | rabat - grupa
73126 | Adapter kempingowy wtyk 16A 3p, gniazdo 2x16A 3P, 230V | IP44 |  |  |  | 5904067600355 | 1 szt. | 167.9209 | 0% | 0% | 167.9209 | F21.1.5 - Reduktory/Adaptery kempingowe | rabat - grupa
73120 | Adapter kempingowy wtyk 16A 3p, gniazdo 3x16A 3P | IP67 |  |  |  | 5904067600287 | 1 szt. | 171.9997 | 0% | 0% | 171.9997 | F21.1.5 - Reduktory/Adaptery kempingowe | rabat - grupa
F7.0121 | Reduktor wt.16A 3p + OW 3x2,5mm2 0,5m + gn gumowe | IP44 |  |  |  | 5901087044510 | 1 szt. | 71.1732 | 0% | 0% | 71.1732 | F21.1.5 - Reduktory/Adaptery kempingowe | rabat - grupa
F7.0122 | Reduktor wt. 230V + OW 3x2,5mm2 0,5m + gn 16A 3p | IP44 |  |  |  | 5901087044527 | 1 szt. | 72.8604 | 0% | 0% | 72.8604 | F21.1.5 - Reduktory/Adaptery kempingowe | rabat - grupa
F7.0124 | Reduktor wt.16A 5p + OW 3x1,5mm2 0,25m + gn gumowe | IP44 |  |  |  | 5901087044541 | 1 szt. | 75.0915 | 0% | 0% | 75.0915 | F21.1.5 - Reduktory/Adaptery kempingowe | rabat - grupa
F7.0125 | Reduktor wt.16A 5p + OW 3x1,5mm2 0,25m + 2x gn gumowe | IP44 |  |  |  | 5901087044558 | 1 szt. | 104.4621 | 0% | 0% | 104.4621 | F21.1.5 - Reduktory/Adaptery kempingowe | rabat - grupa
F7.0126 | Reduktor wt.16A 5p + OW 3x1,5mm2 0,25m + 3x gn gumowe | IP44 |  |  |  | 5901087044565 | 1 szt. | 134.7873 | 0% | 0% | 134.7873 | F21.1.5 - Reduktory/Adaptery kempingowe | rabat - grupa
F7.0123 | Reduktor wt.16A 5p + OW 5x2,5mm2 0,3m + gn 32A 5p | IP44 |  |  |  | 5901087044534 | 1 szt. | 103.4742 | 0% | 0% | 103.4742 | F21.1.5 - Reduktory/Adaptery kempingowe | rabat - grupa
F7.0023 | Reduktor wtyczka 16A 4p na gniazdo 32A 4p | IP44 |  |  |  | 5902188706758 | 1 szt. | 122.9688 | 0% | 0% | 122.9688 | F21.1.5 - Reduktory/Adaptery kempingowe | rabat - grupa
F7.0024 | Reduktor wtyczka 16A 5p na gniazdo 16A 4p | IP44 |  |  |  | 5902188706765 | 1 szt. | 95.7096 | 0% | 0% | 95.7096 | F21.1.5 - Reduktory/Adaptery kempingowe | rabat - grupa
F7.0025 | Reduktor wtyczka 16A 5p na gniazdo 32A 5p | IP44 |  |  |  | 5902188706772 | 1 szt. | 131.2395 | 0% | 0% | 131.2395 | F21.1.5 - Reduktory/Adaptery kempingowe | rabat - grupa
F7.0026 | Reduktor wtyczka 32A 5p na gniazdo 32A 4p | IP44 |  |  |  | 5902188706789 | 1 szt. | 109.3932 | 0% | 0% | 109.3932 | F21.1.5 - Reduktory/Adaptery kempingowe | rabat - grupa
92971-5 | Przedłużacz 1-gniazdowy 3x1,5 OW - 5m z wtyczką i gniazdem | IP44 |  |  |  | 5902188700909 | 1 szt. | 119.1672 | 0% | 0% | 119.1672 | F7.3.4 - Przedłużacze bez zwijaka 230V | rabat - grupa
92971-10 | Przedłużacz 1-gniazdowy 3x1,5 OW - 10m z wtyczką i gniazdem | IP44 |  |  |  | 5901289537230 | 1 szt. | 165.9312 | 0% | 0% | 165.9312 | F7.3.4 - Przedłużacze bez zwijaka 230V | rabat - grupa
92971-15 | Przedłużacz 1-gniazdowy 3x1,5 OW - 15m z wtyczką i gniazdem | IP44 |  |  |  | 5902188700916 | 1 szt. | 212.6952 | 0% | 0% | 212.6952 | F7.3.4 - Przedłużacze bez zwijaka 230V | rabat - grupa
92971-20 | Przedłużacz 1-gniazdowy 3x1,5 OW - 20m z wtyczką i gniazdem | IP44 |  |  |  | 5902188700923 | 1 szt. | 259.4592 | 0% | 0% | 259.4592 | F7.3.4 - Przedłużacze bez zwijaka 230V | rabat - grupa
92971-25 | Przedłużacz 1-gniazdowy 3x1,5 OW - 25m z wtyczką i gniazdem | IP44 |  |  |  | 5902188700930 | 1 szt. | 306.2124 | 0% | 0% | 306.2124 | F7.3.4 - Przedłużacze bez zwijaka 230V | rabat - grupa
92971-30 | Przedłużacz 1-gniazdowy 3x1,5 OW - 30m z wtyczką i gniazdem | IP44 |  |  |  | 5902188700947 | 1 szt. | 352.9764 | 0% | 0% | 352.9764 | F7.3.4 - Przedłużacze bez zwijaka 230V | rabat - grupa
92971-40 | Przedłużacz 1-gniazdowy 3x1,5 OW - 40m z wtyczką i gniazdem | IP44 |  |  |  | 5902188700954 | 1 szt. | 446.5044 | 0% | 0% | 446.5044 | F7.3.4 - Przedłużacze bez zwijaka 230V | rabat - grupa
92971-50 | Przedłużacz 1-gniazdowy 3x1,5 OW - 50m z wtyczką i gniazdem | IP44 |  |  |  | 5902188700961 | 1 szt. | 537.2568 | 0% | 0% | 537.2568 | F7.3.4 - Przedłużacze bez zwijaka 230V | rabat - grupa
92971-5A | Przedłużacz 1-gniazdowy 3x2,5 OW - 5m z wtyczką i gniazdem | IP44 |  |  |  | 5902188700978 | 1 szt. | 146.4706 | 0% | 0% | 146.4706 | F7.3.4 - Przedłużacze bez zwijaka 230V | rabat - grupa
92971-10A | Przedłużacz 1-gniazdowy 3x2,5 OW - 10m z wtyczką i gniazdem | IP44 |  |  |  | 5902188700985 | 1 szt. | 216.8809 | 0% | 0% | 216.8809 | F7.3.4 - Przedłużacze bez zwijaka 230V | rabat - grupa
92971-15A | Przedłużacz 1-gniazdowy 3x2,5 OW - 15m z wtyczką i gniazdem | IP44 |  |  |  | 5902188700992 | 1 szt. | 287.2799 | 0% | 0% | 287.2799 | F7.3.4 - Przedłużacze bez zwijaka 230V | rabat - grupa
92971-20A | Przedłużacz 1-gniazdowy 3x2,5 OW - 20m z wtyczką i gniazdem | IP44 |  |  |  | 5902188701005 | 1 szt. | 357.6902 | 0% | 0% | 357.6902 | F7.3.4 - Przedłużacze bez zwijaka 230V | rabat - grupa
92971-25A | Przedłużacz 1-gniazdowy 3x2,5 OW - 25m z wtyczką i gniazdem | IP44 |  |  |  | 5902188701012 | 1 szt. | 428.1005 | 0% | 0% | 428.1005 | F7.3.4 - Przedłużacze bez zwijaka 230V | rabat - grupa
92971-30A | Przedłużacz 1-gniazdowy 3x2,5 OW - 30m z wtyczką i gniazdem | IP44 |  |  |  | 5902188701029 | 1 szt. | 498.4995 | 0% | 0% | 498.4995 | F7.3.4 - Przedłużacze bez zwijaka 230V | rabat - grupa
92971-40A | Przedłużacz 1-gniazdowy 3x2,5 OW - 40m z wtyczką i gniazdem | IP44 |  |  |  | 5902188701036 | 1 szt. | 639.3088 | 0% | 0% | 639.3088 | F7.3.4 - Przedłużacze bez zwijaka 230V | rabat - grupa
92971-50A | Przedłużacz 1-gniazdowy 3x2,5 OW - 50m z wtyczką i gniazdem | IP44 |  |  |  | 5902188701043 | 1 szt. | 777.2253 | 0% | 0% | 777.2253 | F7.3.4 - Przedłużacze bez zwijaka 230V | rabat - grupa
92976-5 | Przedłużacz 3-gniazdowy 3x1,5 OW - 5m z wtyczką i rozgałęźnikiem | IP44 |  |  |  | 5901289530385 | 1 szt. | 185.4643 | 0% | 0% | 185.4643 | F7.3.4 - Przedłużacze bez zwijaka 230V | rabat - grupa
92976-10 | Przedłużacz 3-gniazdowy 3x1,5 OW - 10m z wtyczką i rozgałęźnikiem | IP44 |  |  |  | 5901289530392 | 1 szt. | 231.9678 | 0% | 0% | 231.9678 | F7.3.4 - Przedłużacze bez zwijaka 230V | rabat - grupa
92976-15 | Przedłużacz 3-gniazdowy 3x1,5 OW - 15m z wtyczką i rozgałęźnikiem | IP44 |  |  |  | 5902188700787 | 1 szt. | 278.3495 | 0% | 0% | 278.3495 | F7.3.4 - Przedłużacze bez zwijaka 230V | rabat - grupa
92976-20 | Przedłużacz 3-gniazdowy 3x1,5 OW - 20m z wtyczką i rozgałęźnikiem | IP44 |  |  |  | 5902188700794 | 1 szt. | 324.7776 | 0% | 0% | 324.7776 | F7.3.4 - Przedłużacze bez zwijaka 230V | rabat - grupa
92976-25 | Przedłużacz 3-gniazdowy 3x1,5 OW - 25m z wtyczką i rozgałęźnikiem | IP44 |  |  |  | 5902188700800 | 1 szt. | 371.2422 | 0% | 0% | 371.2422 | F7.3.4 - Przedłużacze bez zwijaka 230V | rabat - grupa
92976-30 | Przedłużacz 3-gniazdowy 3x1,5 OW - 30m z wtyczką i rozgałęźnikiem | IP44 |  |  |  | 5902188700817 | 1 szt. | 417.7488 | 0% | 0% | 417.7488 | F7.3.4 - Przedłużacze bez zwijaka 230V | rabat - grupa
92976-40 | Przedłużacz 3-gniazdowy 3x1,5 OW - 40m z wtyczką i rozgałęźnikiem | IP44 |  |  |  | 5902188700824 | 1 szt. | 511.0641 | 0% | 0% | 511.0641 | F7.3.4 - Przedłużacze bez zwijaka 230V | rabat - grupa
92976-50 | Przedłużacz 3-gniazdowy 3x1,5 OW - 50m z wtyczką i rozgałęźnikiem | IP44 |  |  |  | 5902188700831 | 1 szt. | 600.7001 | 0% | 0% | 600.7001 | F7.3.4 - Przedłużacze bez zwijaka 230V | rabat - grupa
92976-5A | Przedłużacz 3-gniazdowy 3x2,5 OW - 5m z wtyczką i rozgałęźnikiem | IP44 |  |  |  | 5901289536165 | 1 szt. | 210.0571 | 0% | 0% | 210.0571 | F7.3.4 - Przedłużacze bez zwijaka 230V | rabat - grupa
92976-10A | Przedłużacz 3-gniazdowy 3x2,5 OW - 10m z wtyczką i rozgałęźnikiem | IP44 |  |  |  | 5901289536172 | 1 szt. | 280.9462 | 0% | 0% | 280.9462 | F7.3.4 - Przedłużacze bez zwijaka 230V | rabat - grupa
92976-15A | Przedłużacz 3-gniazdowy 3x2,5 OW - 15m z wtyczką i rozgałęźnikiem | IP44 |  |  |  | 5902188700848 | 1 szt. | 352.0688 | 0% | 0% | 352.0688 | F7.3.4 - Przedłużacze bez zwijaka 230V | rabat - grupa
92976-20A | Przedłużacz 3-gniazdowy 3x2,5 OW - 20m z wtyczką i rozgałęźnikiem | IP44 |  |  |  | 5902188700855 | 1 szt. | 422.9082 | 0% | 0% | 422.9082 | F7.3.4 - Przedłużacze bez zwijaka 230V | rabat - grupa
92976-25A | Przedłużacz 3-gniazdowy 3x2,5 OW - 25m z wtyczką i rozgałęźnikiem | IP44 |  |  |  | 5902188700862 | 1 szt. | 493.8616 | 0% | 0% | 493.8616 | F7.3.4 - Przedłużacze bez zwijaka 230V | rabat - grupa
92976-30A | Przedłużacz 3-gniazdowy 3x2,5 OW - 30m z wtyczką i rozgałęźnikiem | IP44 |  |  |  | 5902188700879 | 1 szt. | 564.8039 | 0% | 0% | 564.8039 | F7.3.4 - Przedłużacze bez zwijaka 230V | rabat - grupa
92976-40A | Przedłużacz 3-gniazdowy 3x2,5 OW - 40m z wtyczką i rozgałęźnikiem | IP44 |  |  |  | 5902188700886 | 1 szt. | 706.7791 | 0% | 0% | 706.7791 | F7.3.4 - Przedłużacze bez zwijaka 230V | rabat - grupa
92976-50A | Przedłużacz 3-gniazdowy 3x2,5 OW - 50m z wtyczką i rozgałęźnikiem | IP44 |  |  |  | 5902188700893 | 1 szt. | 845.5334 | 0% | 0% | 845.5334 | F7.3.4 - Przedłużacze bez zwijaka 230V | rabat - grupa
22975-1 | Przedłużacz listwowy 2x230V OW (H05RR-F) 3x1,5 /3m/ | IP44 |  |  | przewód H05RR-F | 5901087040802 | 1 szt. | 102.8608 | 0% | 0% | 102.8608 | F24.1.1 - Przedłużacze listwowe OW | rabat - grupa
22975-2 | Przedłużacz listwowy 2x230V OW (H05RR-F) 3x1,5 /5m/ | IP44 |  |  | przewód H05RR-F | 5901087040819 | 1 szt. | 122.0576 | 0% | 0% | 122.0576 | F24.1.1 - Przedłużacze listwowe OW | rabat - grupa
22975-3 | Przedłużacz listwowy 2x230V OW (H05RR-F) 3x1,5 /10m/ | IP44 |  |  | przewód H05RR-F | 5901087040826 | 1 szt. | 170.5536 | 0% | 0% | 170.5536 | F24.1.1 - Przedłużacze listwowe OW | rabat - grupa
22975-4 | Przedłużacz listwowy 2x230V OW (H05RR-F) 3x1,5 /15m/ | IP44 |  |  | przewód H05RR-F | 5901087040833 | 1 szt. | 219.0496 | 0% | 0% | 219.0496 | F24.1.1 - Przedłużacze listwowe OW | rabat - grupa
22975-5 | Przedłużacz listwowy 2x230V OW (H05RR-F) 3x1,5 /20m/ | IP44 |  |  | przewód H05RR-F | 5901087040840 | 1 szt. | 267.5456 | 0% | 0% | 267.5456 | F24.1.1 - Przedłużacze listwowe OW | rabat - grupa
22975-6 | Przedłużacz listwowy 2x230V OW (H05RR-F) 3x1,5 /25m/ | IP44 |  |  | przewód H05RR-F | 5901087040857 | 1 szt. | 316.0416 | 0% | 0% | 316.0416 | F24.1.1 - Przedłużacze listwowe OW | rabat - grupa
22975-7 | Przedłużacz listwowy 2x230V OW (H05RR-F) 3x1,5 /30m/ | IP44 |  |  | przewód H05RR-F | 5901087040864 | 1 szt. | 364.5264 | 0% | 0% | 364.5264 | F24.1.1 - Przedłużacze listwowe OW | rabat - grupa
22975-8 | Przedłużacz listwowy 2x230V OW (H05RR-F) 3x1,5 /40m/ | IP44 |  |  | przewód H05RR-F | 5901087040871 | 1 szt. | 461.5184 | 0% | 0% | 461.5184 | F24.1.1 - Przedłużacze listwowe OW | rabat - grupa
22975-9 | Przedłużacz listwowy 2x230V OW (H05RR-F) 3x1,5 /50m/ | IP44 |  |  | przewód H05RR-F | 5901087040888 | 1 szt. | 555.632 | 0% | 0% | 555.632 | F24.1.1 - Przedłużacze listwowe OW | rabat - grupa
32975-1 | Przedłużacz listwowy 2x230V OW (H05RR-F) 3x2,5 /3m/ | IP44 |  |  | przewód H05RR-F | 5901087041076 | 1 szt. | 118.0014 | 0% | 0% | 118.0014 | F24.1.1 - Przedłużacze listwowe OW | rabat - grupa
32975-2 | Przedłużacz listwowy 2x230V OW (H05RR-F) 3x2,5 /5m/ | IP44 |  |  | przewód H05RR-F | 5901087041083 | 1 szt. | 146.2164 | 0% | 0% | 146.2164 | F24.1.1 - Przedłużacze listwowe OW | rabat - grupa
32975-3 | Przedłużacz listwowy 2x230V OW (H05RR-F) 3x2,5 /10m/ | IP44 |  |  | przewód H05RR-F | 5901087041090 | 1 szt. | 217.2498 | 0% | 0% | 217.2498 | F24.1.1 - Przedłużacze listwowe OW | rabat - grupa
32975-4 | Przedłużacz listwowy 2x230V OW (H05RR-F) 3x2,5 /15m/ | IP44 |  |  | przewód H05RR-F | 5901087041106 | 1 szt. | 288.2832 | 0% | 0% | 288.2832 | F24.1.1 - Przedłużacze listwowe OW | rabat - grupa
32975-5 | Przedłużacz listwowy 2x230V OW (H05RR-F) 3x2,5 /20m/ | IP44 |  |  | przewód H05RR-F | 5901087041113 | 1 szt. | 359.3052 | 0% | 0% | 359.3052 | F24.1.1 - Przedłużacze listwowe OW | rabat - grupa
32975-6 | Przedłużacz listwowy 2x230V OW (H05RR-F) 3x2,5 /25m/ | IP44 |  |  | przewód H05RR-F | 5901087041120 | 1 szt. | 430.3386 | 0% | 0% | 430.3386 | F24.1.1 - Przedłużacze listwowe OW | rabat - grupa
32975-7 | Przedłużacz listwowy 2x230V OW (H05RR-F) 3x2,5 /30m/ | IP44 |  |  | przewód H05RR-F | 5901087041137 | 1 szt. | 501.372 | 0% | 0% | 501.372 | F24.1.1 - Przedłużacze listwowe OW | rabat - grupa
32975-8 | Przedłużacz listwowy 2x230V OW (H05RR-F) 3x2,5 /40m/ | IP44 |  |  | przewód H05RR-F | 5901087041144 | 1 szt. | 643.4274 | 0% | 0% | 643.4274 | F24.1.1 - Przedłużacze listwowe OW | rabat - grupa
32975-9 | Przedłużacz listwowy 2x230V OW (H05RR-F) 3x2,5 /50m/ | IP44 |  |  | przewód H05RR-F | 5901087041151 | 1 szt. | 782.553 | 0% | 0% | 782.553 | F24.1.1 - Przedłużacze listwowe OW | rabat - grupa
22977-1 | Przedłużacz listwowy 2x230V OPD (H07RN-F) 3x1,5 /3m/ | IP44 |  |  | przewód H07RN-F | 5901087041342 | 1 szt. | 103.708 | 0% | 0% | 103.708 | F24.1.2 - Przedłużacze listwowe OPD | rabat - grupa
22977-2 | Przedłużacz listwowy 2x230V OPD (H07RN-F) 3x1,5 /5m/ | IP44 |  |  | przewód H07RN-F | 5901087041359 | 1 szt. | 124.366 | 0% | 0% | 124.366 | F24.1.2 - Przedłużacze listwowe OPD | rabat - grupa
22977-3 | Przedłużacz listwowy 2x230V OPD (H07RN-F) 3x1,5 /10m/ | IP44 |  |  | przewód H07RN-F | 5901087041366 | 1 szt. | 176.473 | 0% | 0% | 176.473 | F24.1.2 - Przedłużacze listwowe OPD | rabat - grupa
22977-4 | Przedłużacz listwowy 2x230V OPD (H07RN-F) 3x1,5 /15m/ | IP44 |  |  | przewód H07RN-F | 5901087041373 | 1 szt. | 228.58 | 0% | 0% | 228.58 | F24.1.2 - Przedłużacze listwowe OPD | rabat - grupa
22977-5 | Przedłużacz listwowy 2x230V OPD (H07RN-F) 3x1,5 /20m/ | IP44 |  |  | przewód H07RN-F | 5901087041380 | 1 szt. | 280.687 | 0% | 0% | 280.687 | F24.1.2 - Przedłużacze listwowe OPD | rabat - grupa
22977-6 | Przedłużacz listwowy 2x230V OPD (H07RN-F) 3x1,5 /25m/ | IP44 |  |  | przewód H07RN-F | 5901087041397 | 1 szt. | 332.794 | 0% | 0% | 332.794 | F24.1.2 - Przedłużacze listwowe OPD | rabat - grupa
22977-7 | Przedłużacz listwowy 2x230V OPD (H07RN-F) 3x1,5 /30m/ | IP44 |  |  | przewód H07RN-F | 5901087041403 | 1 szt. | 384.901 | 0% | 0% | 384.901 | F24.1.2 - Przedłużacze listwowe OPD | rabat - grupa
22977-8 | Przedłużacz listwowy 2x230V OPD (H07RN-F) 3x1,5 /40m/ | IP44 |  |  | przewód H07RN-F | 5901087041410 | 1 szt. | 489.126 | 0% | 0% | 489.126 | F24.1.2 - Przedłużacze listwowe OPD | rabat - grupa
22977-9 | Przedłużacz listwowy 2x230V OPD (H07RN-F) 3x1,5 /50m/ | IP44 |  |  | przewód H07RN-F | 5901087041427 | 1 szt. | 590.513 | 0% | 0% | 590.513 | F24.1.2 - Przedłużacze listwowe OPD | rabat - grupa
32977-1 | Przedłużacz listwowy 2x230V OPD (H07RN-F) 3x2,5 /3m/ | IP44 |  |  | przewód H07RN-F | 5901087041618 | 1 szt. | 121.033 | 0% | 0% | 121.033 | F24.1.2 - Przedłużacze listwowe OPD | rabat - grupa
32977-2 | Przedłużacz listwowy 2x230V OPD (H07RN-F) 3x2,5 /5m/ | IP44 |  |  | przewód H07RN-F | 5901087041625 | 1 szt. | 153.043 | 0% | 0% | 153.043 | F24.1.2 - Przedłużacze listwowe OPD | rabat - grupa
32977-3 | Przedłużacz listwowy 2x230V OPD (H07RN-F) 3x2,5 /10m/ | IP44 |  |  | przewód H07RN-F | 5901087041632 | 1 szt. | 233.519 | 0% | 0% | 233.519 | F24.1.2 - Przedłużacze listwowe OPD | rabat - grupa
32977-4 | Przedłużacz listwowy 2x230V OPD (H07RN-F) 3x2,5 /15m/ | IP44 |  |  | przewód H07RN-F | 5901087041649 | 1 szt. | 314.006 | 0% | 0% | 314.006 | F24.1.2 - Przedłużacze listwowe OPD | rabat - grupa
32977-5 | Przedłużacz listwowy 2x230V OPD (H07RN-F) 3x2,5 /20m/ | IP44 |  |  | przewód H07RN-F | 5901087041656 | 1 szt. | 394.493 | 0% | 0% | 394.493 | F24.1.2 - Przedłużacze listwowe OPD | rabat - grupa
32977-6 | Przedłużacz listwowy 2x230V OPD (H07RN-F) 3x2,5 /25m/ | IP44 |  |  | przewód H07RN-F | 5901087041663 | 1 szt. | 474.98 | 0% | 0% | 474.98 | F24.1.2 - Przedłużacze listwowe OPD | rabat - grupa
32977-7 | Przedłużacz listwowy 2x230V OPD (H07RN-F) 3x2,5 /30m/ | IP44 |  |  | przewód H07RN-F | 5901087041670 | 1 szt. | 555.467 | 0% | 0% | 555.467 | F24.1.2 - Przedłużacze listwowe OPD | rabat - grupa
32977-8 | Przedłużacz listwowy 2x230V OPD (H07RN-F) 3x2,5 /40m/ | IP44 |  |  | przewód H07RN-F | 5901087041687 | 1 szt. | 716.43 | 0% | 0% | 716.43 | F24.1.2 - Przedłużacze listwowe OPD | rabat - grupa
32977-9 | Przedłużacz listwowy 2x230V OPD (H07RN-F) 3x2,5 /50m/ | IP44 |  |  | przewód H07RN-F | 5901087041694 | 1 szt. | 874.577 | 0% | 0% | 874.577 | F24.1.2 - Przedłużacze listwowe OPD | rabat - grupa
23975-1 | Przedłużacz listwowy 3x230V OW (H05RR-F) 3x1,5 /3m/ | IP44 |  |  |  | 5901087040895 | 1 szt. | 105.896 | 0% | 0% | 105.896 | F24.1.1 - Przedłużacze listwowe OW | rabat - grupa
23975-2 | Przedłużacz listwowy 3x230V OW (H05RR-F) 3x1,5 /5m/ | IP44 |  |  |  | 5901087040901 | 1 szt. | 125.104 | 0% | 0% | 125.104 | F24.1.1 - Przedłużacze listwowe OW | rabat - grupa
23975-3 | Przedłużacz listwowy 3x230V OW (H05RR-F) 3x1,5 /10m/ | IP44 |  |  |  | 5901087040918 | 1 szt. | 173.6 | 0% | 0% | 173.6 | F24.1.1 - Przedłużacze listwowe OW | rabat - grupa
23975-4 | Przedłużacz listwowy 3x230V OW (H05RR-F) 3x1,5 /15m/ | IP44 |  |  |  | 5901087040925 | 1 szt. | 222.096 | 0% | 0% | 222.096 | F24.1.1 - Przedłużacze listwowe OW | rabat - grupa
23975-5 | Przedłużacz listwowy 3x230V OW (H05RR-F) 3x1,5 /20m/ | IP44 |  |  |  | 5901087040932 | 1 szt. | 270.5808 | 0% | 0% | 270.5808 | F24.1.1 - Przedłużacze listwowe OW | rabat - grupa
23975-6 | Przedłużacz listwowy 3x230V OW (H05RR-F) 3x1,5 /25m/ | IP44 |  |  |  | 5901087040949 | 1 szt. | 319.0768 | 0% | 0% | 319.0768 | F24.1.1 - Przedłużacze listwowe OW | rabat - grupa
23975-7 | Przedłużacz listwowy 3x230V OW (H05RR-F) 3x1,5 /30m/ | IP44 |  |  |  | 5901087040956 | 1 szt. | 367.5728 | 0% | 0% | 367.5728 | F24.1.1 - Przedłużacze listwowe OW | rabat - grupa
23975-8 | Przedłużacz listwowy 3x230V OW (H05RR-F) 3x1,5 /40m/ | IP44 |  |  |  | 5901087040963 | 1 szt. | 464.5648 | 0% | 0% | 464.5648 | F24.1.1 - Przedłużacze listwowe OW | rabat - grupa
23975-9 | Przedłużacz listwowy 3x230V OW (H05RR-F) 3x1,5 /50m/ | IP44 |  |  |  | 5901087040970 | 1 szt. | 558.6784 | 0% | 0% | 558.6784 | F24.1.1 - Przedłużacze listwowe OW | rabat - grupa
33975-1 | Przedłużacz listwowy 3x230V OW (H05RR-F) 3x2,5 /3m/ | IP44 |  |  |  | 5901087041168 | 1 szt. | 118.9776 | 0% | 0% | 118.9776 | F24.1.1 - Przedłużacze listwowe OW | rabat - grupa
33975-2 | Przedłużacz listwowy 3x230V OW (H05RR-F) 3x2,5 /5m/ | IP44 |  |  |  | 5901087041175 | 1 szt. | 149.3172 | 0% | 0% | 149.3172 | F24.1.1 - Przedłużacze listwowe OW | rabat - grupa
33975-3 | Przedłużacz listwowy 3x230V OW (H05RR-F) 3x2,5 /10m/ | IP44 |  |  |  | 5901087041182 | 1 szt. | 220.3506 | 0% | 0% | 220.3506 | F24.1.1 - Przedłużacze listwowe OW | rabat - grupa
33975-4 | Przedłużacz listwowy 3x230V OW (H05RR-F) 3x2,5 /15m/ | IP44 |  |  |  | 5901087041199 | 1 szt. | 291.3726 | 0% | 0% | 291.3726 | F24.1.1 - Przedłużacze listwowe OW | rabat - grupa
33975-5 | Przedłużacz listwowy 3x230V OW (H05RR-F) 3x2,5 /20m/ | IP44 |  |  |  | 5901087041205 | 1 szt. | 362.406 | 0% | 0% | 362.406 | F24.1.1 - Przedłużacze listwowe OW | rabat - grupa
33975-6 | Przedłużacz listwowy 3x230V OW (H05RR-F) 3x2,5 /25m/ | IP44 |  |  |  | 5901087041212 | 1 szt. | 433.428 | 0% | 0% | 433.428 | F24.1.1 - Przedłużacze listwowe OW | rabat - grupa
33975-7 | Przedłużacz listwowy 3x230V OW (H05RR-F) 3x2,5 /30m/ | IP44 |  |  |  | 5901087041229 | 1 szt. | 504.4614 | 0% | 0% | 504.4614 | F24.1.1 - Przedłużacze listwowe OW | rabat - grupa
33975-8 | Przedłużacz listwowy 3x230V OW (H05RR-F) 3x2,5 /40m/ | IP44 |  |  |  | 5901087041236 | 1 szt. | 646.5168 | 0% | 0% | 646.5168 | F24.1.1 - Przedłużacze listwowe OW | rabat - grupa
33975-9 | Przedłużacz listwowy 3x230V OW (H05RR-F) 3x2,5 /50m/ | IP44 |  |  |  | 5901087041243 | 1 szt. | 785.6538 | 0% | 0% | 785.6538 | F24.1.1 - Przedłużacze listwowe OW | rabat - grupa
23977-1 | Przedłużacz listwowy 3x230V OPD (H07RN-F) 3x1,5 /3m/ | IP44 |  |  | przewód H07RN-F | 5901087041434 | 1 szt. | 106.7 | 0% | 0% | 106.7 | F24.1.2 - Przedłużacze listwowe OPD | rabat - grupa
23977-2 | Przedłużacz listwowy 3x230V OPD (H07RN-F) 3x1,5 /5m/ | IP44 |  |  | przewód H07RN-F | 5901087041441 | 1 szt. | 127.347 | 0% | 0% | 127.347 | F24.1.2 - Przedłużacze listwowe OPD | rabat - grupa
23977-3 | Przedłużacz listwowy 3x230V OPD (H07RN-F) 3x1,5 /10m/ | IP44 |  |  | przewód H07RN-F | 5901087041458 | 1 szt. | 179.454 | 0% | 0% | 179.454 | F24.1.2 - Przedłużacze listwowe OPD | rabat - grupa
23977-4 | Przedłużacz listwowy 3x230V OPD (H07RN-F) 3x1,5 /15m/ | IP44 |  |  | przewód H07RN-F | 5901087041465 | 1 szt. | 231.572 | 0% | 0% | 231.572 | F24.1.2 - Przedłużacze listwowe OPD | rabat - grupa
23977-5 | Przedłużacz listwowy 3x230V OPD (H07RN-F) 3x1,5 /20m/ | IP44 |  |  | przewód H07RN-F | 5901087041472 | 1 szt. | 283.679 | 0% | 0% | 283.679 | F24.1.2 - Przedłużacze listwowe OPD | rabat - grupa
23977-6 | Przedłużacz listwowy 3x230V OPD (H07RN-F) 3x1,5 /25m/ | IP44 |  |  | przewód H07RN-F | 5901087041489 | 1 szt. | 335.786 | 0% | 0% | 335.786 | F24.1.2 - Przedłużacze listwowe OPD | rabat - grupa
23977-7 | Przedłużacz listwowy 3x230V OPD (H07RN-F) 3x1,5 /30m/ | IP44 |  |  | przewód H07RN-F | 5901087041496 | 1 szt. | 387.893 | 0% | 0% | 387.893 | F24.1.2 - Przedłużacze listwowe OPD | rabat - grupa
23977-8 | Przedłużacz listwowy 3x230V OPD (H07RN-F) 3x1,5 /40m/ | IP44 |  |  | przewód H07RN-F | 5901087041502 | 1 szt. | 492.107 | 0% | 0% | 492.107 | F24.1.2 - Przedłużacze listwowe OPD | rabat - grupa
23977-9 | Przedłużacz listwowy 3x230V OPD (H07RN-F) 3x1,5 /50m/ | IP44 |  |  | przewód H07RN-F | 5901087041519 | 1 szt. | 593.505 | 0% | 0% | 593.505 | F24.1.2 - Przedłużacze listwowe OPD | rabat - grupa
33977-1 | Przedłużacz listwowy 3x230V OPD (H07RN-F) 3x2,5 /3m/ | IP44 |  |  | przewód H07RN-F | 5901087041700 | 1 szt. | 124.025 | 0% | 0% | 124.025 | F24.1.2 - Przedłużacze listwowe OPD | rabat - grupa
33977-2 | Przedłużacz listwowy 3x230V OPD (H07RN-F) 3x2,5 /5m/ | IP44 |  |  | przewód H07RN-F | 5901087041717 | 1 szt. | 156.024 | 0% | 0% | 156.024 | F24.1.2 - Przedłużacze listwowe OPD | rabat - grupa
33977-3 | Przedłużacz listwowy 3x230V OPD (H07RN-F) 3x2,5 /10m/ | IP44 |  |  | przewód H07RN-F | 5901087041724 | 1 szt. | 236.511 | 0% | 0% | 236.511 | F24.1.2 - Przedłużacze listwowe OPD | rabat - grupa
33977-4 | Przedłużacz listwowy 3x230V OPD (H07RN-F) 3x2,5 /15m/ | IP44 |  |  | przewód H07RN-F | 5901087041731 | 1 szt. | 316.998 | 0% | 0% | 316.998 | F24.1.2 - Przedłużacze listwowe OPD | rabat - grupa
33977-5 | Przedłużacz listwowy 3x230V OPD (H07RN-F) 3x2,5 /20m/ | IP44 |  |  | przewód H07RN-F | 5901087041748 | 1 szt. | 397.485 | 0% | 0% | 397.485 | F24.1.2 - Przedłużacze listwowe OPD | rabat - grupa
33977-6 | Przedłużacz listwowy 3x230V OPD (H07RN-F) 3x2,5 /25m/ | IP44 |  |  | przewód H07RN-F | 5901087041755 | 1 szt. | 477.961 | 0% | 0% | 477.961 | F24.1.2 - Przedłużacze listwowe OPD | rabat - grupa
33977-7 | Przedłużacz listwowy 3x230V OPD (H07RN-F) 3x2,5 /30m/ | IP44 |  |  | przewód H07RN-F | 5901087041762 | 1 szt. | 558.448 | 0% | 0% | 558.448 | F24.1.2 - Przedłużacze listwowe OPD | rabat - grupa
33977-8 | Przedłużacz listwowy 3x230V OPD (H07RN-F) 3x2,5 /40m/ | IP44 |  |  | przewód H07RN-F | 5901087041779 | 1 szt. | 719.422 | 0% | 0% | 719.422 | F24.1.2 - Przedłużacze listwowe OPD | rabat - grupa
33977-9 | Przedłużacz listwowy 3x230V OPD (H07RN-F) 3x2,5 /50m/ | IP44 |  |  | przewód H07RN-F | 5901087041786 | 1 szt. | 877.569 | 0% | 0% | 877.569 | F24.1.2 - Przedłużacze listwowe OPD | rabat - grupa
24975-1 | Przedłużacz listwowy 4x230V OW (H05RR-F) 3x1,5 /3m/ | IP44 |  |  |  | 5901087040987 | 1 szt. | 111.9776 | 0% | 0% | 111.9776 | F24.1.1 - Przedłużacze listwowe OW | rabat - grupa
24975-2 | Przedłużacz listwowy 4x230V OW (H05RR-F) 3x1,5 /5m/ | IP44 |  |  |  | 5901087040994 | 1 szt. | 131.1856 | 0% | 0% | 131.1856 | F24.1.1 - Przedłużacze listwowe OW | rabat - grupa
24975-3 | Przedłużacz listwowy 4x230V OW (H05RR-F) 3x1,5 /10m/ | IP44 |  |  |  | 5901087041007 | 1 szt. | 179.6816 | 0% | 0% | 179.6816 | F24.1.1 - Przedłużacze listwowe OW | rabat - grupa
24975-4 | Przedłużacz listwowy 4x230V OW (H05RR-F) 3x1,5 /15m/ | IP44 |  |  |  | 5901087041014 | 1 szt. | 228.1776 | 0% | 0% | 228.1776 | F24.1.1 - Przedłużacze listwowe OW | rabat - grupa
24975-5 | Przedłużacz listwowy 4x230V OW (H05RR-F) 3x1,5 /20m/ | IP44 |  |  |  | 5901087041021 | 1 szt. | 276.6624 | 0% | 0% | 276.6624 | F24.1.1 - Przedłużacze listwowe OW | rabat - grupa
24975-6 | Przedłużacz listwowy 4x230V OW (H05RR-F) 3x1,5 /25m/ | IP44 |  |  |  | 5901087041038 | 1 szt. | 325.1584 | 0% | 0% | 325.1584 | F24.1.1 - Przedłużacze listwowe OW | rabat - grupa
24975-7 | Przedłużacz listwowy 4x230V OW (H05RR-F) 3x1,5 /30m/ | IP44 |  |  |  | 5901087041045 | 1 szt. | 373.6544 | 0% | 0% | 373.6544 | F24.1.1 - Przedłużacze listwowe OW | rabat - grupa
24975-8 | Przedłużacz listwowy 4x230V OW (H05RR-F) 3x1,5 /40m/ | IP44 |  |  |  | 5901087041052 | 1 szt. | 470.6464 | 0% | 0% | 470.6464 | F24.1.1 - Przedłużacze listwowe OW | rabat - grupa
24975-9 | Przedłużacz listwowy 4x230V OW (H05RR-F) 3x1,5 /50m/ | IP44 |  |  |  | 5901087041069 | 1 szt. | 564.76 | 0% | 0% | 564.76 | F24.1.1 - Przedłużacze listwowe OW | rabat - grupa
34975-1 | Przedłużacz listwowy 4x230V OW (H05RR-F) 3x2,5 /3m/ | IP44 |  |  |  | 5901087041250 | 1 szt. | 127.2924 | 0% | 0% | 127.2924 | F24.1.1 - Przedłużacze listwowe OW | rabat - grupa
34975-2 | Przedłużacz listwowy 4x230V OW (H05RR-F) 3x2,5 /5m/ | IP44 |  |  |  | 5901087041267 | 1 szt. | 155.5074 | 0% | 0% | 155.5074 | F24.1.1 - Przedłużacze listwowe OW | rabat - grupa
34975-3 | Przedłużacz listwowy 4x230V OW (H05RR-F) 3x2,5 /10m/ | IP44 |  |  |  | 5901087041274 | 1 szt. | 226.5408 | 0% | 0% | 226.5408 | F24.1.1 - Przedłużacze listwowe OW | rabat - grupa
34975-4 | Przedłużacz listwowy 4x230V OW (H05RR-F) 3x2,5 /15m/ | IP44 |  |  |  | 5901087041281 | 1 szt. | 297.5628 | 0% | 0% | 297.5628 | F24.1.1 - Przedłużacze listwowe OW | rabat - grupa
34975-5 | Przedłużacz listwowy 4x230V OW (H05RR-F) 3x2,5 /20m/ | IP44 |  |  |  | 5901087041298 | 1 szt. | 368.5962 | 0% | 0% | 368.5962 | F24.1.1 - Przedłużacze listwowe OW | rabat - grupa
34975-6 | Przedłużacz listwowy 4x230V OW (H05RR-F) 3x2,5 /25m/ | IP44 |  |  |  | 5901087041304 | 1 szt. | 439.6296 | 0% | 0% | 439.6296 | F24.1.1 - Przedłużacze listwowe OW | rabat - grupa
34975-7 | Przedłużacz listwowy 4x230V OW (H05RR-F) 3x2,5 /30m/ | IP44 |  |  |  | 5901087041311 | 1 szt. | 510.6516 | 0% | 0% | 510.6516 | F24.1.1 - Przedłużacze listwowe OW | rabat - grupa
34975-8 | Przedłużacz listwowy 4x230V OW (H05RR-F) 3x2,5 /40m/ | IP44 |  |  |  | 5901087041328 | 1 szt. | 652.707 | 0% | 0% | 652.707 | F24.1.1 - Przedłużacze listwowe OW | rabat - grupa
34975-9 | Przedłużacz listwowy 4x230V OW (H05RR-F) 3x2,5 /50m/ | IP44 |  |  |  | 5901087041335 | 1 szt. | 791.844 | 0% | 0% | 791.844 | F24.1.1 - Przedłużacze listwowe OW | rabat - grupa
24977-1 | Przedłużacz listwowy 4x230V OPD (H07RN-F) 3x1,5 /3m/ | IP44 |  |  | przewód H07RN-F | 5901087041526 | 1 szt. | 112.673 | 0% | 0% | 112.673 | F24.1.2 - Przedłużacze listwowe OPD | rabat - grupa
24977-2 | Przedłużacz listwowy 4x230V OPD (H07RN-F) 3x1,5 /5m/ | IP44 |  |  | przewód H07RN-F | 5901087041533 | 1 szt. | 133.32 | 0% | 0% | 133.32 | F24.1.2 - Przedłużacze listwowe OPD | rabat - grupa
24977-3 | Przedłużacz listwowy 4x230V OPD (H07RN-F) 3x1,5 /10m/ | IP44 |  |  | przewód H07RN-F | 5901087041540 | 1 szt. | 185.438 | 0% | 0% | 185.438 | F24.1.2 - Przedłużacze listwowe OPD | rabat - grupa
24977-4 | Przedłużacz listwowy 4x230V OPD (H07RN-F) 3x1,5 /15m/ | IP44 |  |  | przewód H07RN-F | 5901087041557 | 1 szt. | 237.545 | 0% | 0% | 237.545 | F24.1.2 - Przedłużacze listwowe OPD | rabat - grupa
24977-5 | Przedłużacz listwowy 4x230V OPD (H07RN-F) 3x1,5 /20m/ | IP44 |  |  | przewód H07RN-F | 5901087041564 | 1 szt. | 289.652 | 0% | 0% | 289.652 | F24.1.2 - Przedłużacze listwowe OPD | rabat - grupa
24977-6 | Przedłużacz listwowy 4x230V OPD (H07RN-F) 3x1,5 /25m/ | IP44 |  |  | przewód H07RN-F | 5901087041571 | 1 szt. | 341.759 | 0% | 0% | 341.759 | F24.1.2 - Przedłużacze listwowe OPD | rabat - grupa
24977-7 | Przedłużacz listwowy 4x230V OPD (H07RN-F) 3x1,5 /30m/ | IP44 |  |  | przewód H07RN-F | 5901087041588 | 1 szt. | 393.866 | 0% | 0% | 393.866 | F24.1.2 - Przedłużacze listwowe OPD | rabat - grupa
24977-8 | Przedłużacz listwowy 4x230V OPD (H07RN-F) 3x1,5 /40m/ | IP44 |  |  | przewód H07RN-F | 5901087041595 | 1 szt. | 498.08 | 0% | 0% | 498.08 | F24.1.2 - Przedłużacze listwowe OPD | rabat - grupa
24977-9 | Przedłużacz listwowy 4x230V OPD (H07RN-F) 3x1,5 /50m/ | IP44 |  |  | przewód H07RN-F | 5901087041601 | 1 szt. | 599.478 | 0% | 0% | 599.478 | F24.1.2 - Przedłużacze listwowe OPD | rabat - grupa
34977-1 | Przedłużacz listwowy 4x230V OPD (H07RN-F) 3x2,5 /3m/ | IP44 |  |  | przewód H07RN-F | 5901087041793 | 1 szt. | 129.998 | 0% | 0% | 129.998 | F24.1.2 - Przedłużacze listwowe OPD | rabat - grupa
34977-2 | Przedłużacz listwowy 4x230V OPD (H07RN-F) 3x2,5 /5m/ | IP44 |  |  | przewód H07RN-F | 5901087041809 | 1 szt. | 161.997 | 0% | 0% | 161.997 | F24.1.2 - Przedłużacze listwowe OPD | rabat - grupa
34977-3 | Przedłużacz listwowy 4x230V OPD (H07RN-F) 3x2,5 /10m/ | IP44 |  |  | przewód H07RN-F | 5901087041816 | 1 szt. | 242.484 | 0% | 0% | 242.484 | F24.1.2 - Przedłużacze listwowe OPD | rabat - grupa
34977-4 | Przedłużacz listwowy 4x230V OPD (H07RN-F) 3x2,5 /15m/ | IP44 |  |  | przewód H07RN-F | 5901087041823 | 1 szt. | 322.971 | 0% | 0% | 322.971 | F24.1.2 - Przedłużacze listwowe OPD | rabat - grupa
34977-5 | Przedłużacz listwowy 4x230V OPD (H07RN-F) 3x2,5 /20m/ | IP44 |  |  | przewód H07RN-F | 5901087041830 | 1 szt. | 403.458 | 0% | 0% | 403.458 | F24.1.2 - Przedłużacze listwowe OPD | rabat - grupa
34977-6 | Przedłużacz listwowy 4x230V OPD (H07RN-F) 3x2,5 /25m/ | IP44 |  |  | przewód H07RN-F | 5901087041847 | 1 szt. | 483.934 | 0% | 0% | 483.934 | F24.1.2 - Przedłużacze listwowe OPD | rabat - grupa
34977-7 | Przedłużacz listwowy 4x230V OPD (H07RN-F) 3x2,5 /30m/ | IP44 |  |  | przewód H07RN-F | 5901087041854 | 1 szt. | 564.421 | 0% | 0% | 564.421 | F24.1.2 - Przedłużacze listwowe OPD | rabat - grupa
34977-8 | Przedłużacz listwowy 4x230V OPD (H07RN-F) 3x2,5 /40m/ | IP44 |  |  | przewód H07RN-F | 5901087041861 | 1 szt. | 725.395 | 0% | 0% | 725.395 | F24.1.2 - Przedłużacze listwowe OPD | rabat - grupa
34977-9 | Przedłużacz listwowy 4x230V OPD (H07RN-F) 3x2,5 /50m/ | IP44 |  |  | przewód H07RN-F | 5901087041878 | 1 szt. | 883.542 | 0% | 0% | 883.542 | F24.1.2 - Przedłużacze listwowe OPD | rabat - grupa
92973-10 | Przedłużacz siłowy 1-gniazdowy OW 5x2,5 gniazdo 16A 5p, wtyczka 16A 5p -10m | IP44 |  |  | przewód H05RR-F | 5902188701050 | 1 szt. | 318.7685 | 0% | 0% | 318.7685 | F7.6.7 - Przedłużacze bez zwijaka 400V | rabat - grupa
92973-15 | Przedłużacz siłowy 1-gniazdowy OW 5x2,5 gniazdo 16A 5p, wtyczka 16A 5p -15m | IP44 |  |  | przewód H05RR-F | 5902188701067 | 1 szt. | 438.8285 | 0% | 0% | 438.8285 | F7.6.7 - Przedłużacze bez zwijaka 400V | rabat - grupa
92973-20 | Przedłużacz siłowy 1-gniazdowy OW 5x2,5 gniazdo 16A 5p, wtyczka 16A 5p -20m | IP44 |  |  | przewód H05RR-F | 5902188701074 | 1 szt. | 558.877 | 0% | 0% | 558.877 | F7.6.7 - Przedłużacze bez zwijaka 400V | rabat - grupa
92973-25 | Przedłużacz siłowy 1-gniazdowy OW 5x2,5 gniazdo 16A 5p, wtyczka 16A 5p -25m | IP44 |  |  | przewód H05RR-F | 5902188701081 | 1 szt. | 678.937 | 0% | 0% | 678.937 | F7.6.7 - Przedłużacze bez zwijaka 400V | rabat - grupa
92973-30 | Przedłużacz siłowy 1-gniazdowy OW 5x2,5 gniazdo 16A 5p, wtyczka 16A 5p -30m | IP44 |  |  | przewód H05RR-F | 5902188701098 | 1 szt. | 798.997 | 0% | 0% | 798.997 | F7.6.7 - Przedłużacze bez zwijaka 400V | rabat - grupa
92972-10 | Przedłużacz siłowy 1-gniazdowy OPD 5x4 gniazdo 32A 5p, wtyczka 32A 5p -10m | IP44 |  |  | przewód H07RN-F | 5902188701104 | 1 szt. | 467.1216 | 0% | 0% | 467.1216 | F7.6.7 - Przedłużacze bez zwijaka 400V | rabat - grupa
92972-15 | Przedłużacz siłowy 1-gniazdowy OPD 5x4 gniazdo 32A 5p, wtyczka 32A 5p -15m | IP44 |  |  | przewód H07RN-F | 5902188701111 | 1 szt. | 654.6528 | 0% | 0% | 654.6528 | F7.6.7 - Przedłużacze bez zwijaka 400V | rabat - grupa
92972-20 | Przedłużacz siłowy 1-gniazdowy OPD 5x4 gniazdo 32A 5p, wtyczka 32A 5p -20m | IP44 |  |  | przewód H07RN-F | 5902188701128 | 1 szt. | 842.184 | 0% | 0% | 842.184 | F7.6.7 - Przedłużacze bez zwijaka 400V | rabat - grupa
92972-25 | Przedłużacz siłowy 1-gniazdowy OPD 5x4 gniazdo 32A 5p, wtyczka 32A 5p -25m | IP44 |  |  | przewód H07RN-F | 5902188701135 | 1 szt. | 1029.7152 | 0% | 0% | 1029.7152 | F7.6.7 - Przedłużacze bez zwijaka 400V | rabat - grupa
92972-30 | Przedłużacz siłowy 1-gniazdowy OPD 5x4 gniazdo 32A 5p, wtyczka 32A 5p -30m | IP44 |  |  | przewód H07RN-F | 5902188701142 | 1 szt. | 1217.2464 | 0% | 0% | 1217.2464 | F7.6.7 - Przedłużacze bez zwijaka 400V | rabat - grupa
92975-10 | Przedłużacz siłowy 1-gniazdowy OPD 5x2,5 gniazdo 16A 5p, wtyczka 16A 5p - 10m | IP65 |  |  | przewód H07RN-F | 5904067604193 | 1 szt. | 345.4523 | 0% | 0% | 345.4523 | F7.6.7 - Przedłużacze bez zwijaka 400V | rabat - grupa
92975-15 | Przedłużacz siłowy 1-gniazdowy OPD 5x2,5 gniazdo 16A 5p, wtyczka 16A 5p - 15m | IP65 |  |  | przewód H07RN-F | 5904067604209 | 1 szt. | 471.0857 | 0% | 0% | 471.0857 | F7.6.7 - Przedłużacze bez zwijaka 400V | rabat - grupa
92975-20 | Przedłużacz siłowy 1-gniazdowy OPD 5x2,5 gniazdo 16A 5p, wtyczka 16A 5p - 20m | IP65 |  |  | przewód H07RN-F | 5904067604216 | 1 szt. | 596.7191 | 0% | 0% | 596.7191 | F7.6.7 - Przedłużacze bez zwijaka 400V | rabat - grupa
92975-25 | Przedłużacz siłowy 1-gniazdowy OPD 5x2,5 gniazdo 16A 5p, wtyczka 16A 5p - 25m | IP65 |  |  | przewód H07RN-F | 5904067604223 | 1 szt. | 722.3638 | 0% | 0% | 722.3638 | F7.6.7 - Przedłużacze bez zwijaka 400V | rabat - grupa
92975-30 | Przedłużacz siłowy 1-gniazdowy OPD 5x2,5 gniazdo 16A 5p, wtyczka 16A 5p - 30m | IP65 |  |  | przewód H07RN-F | 5904067604230 | 1 szt. | 847.9972 | 0% | 0% | 847.9972 | F7.6.7 - Przedłużacze bez zwijaka 400V | rabat - grupa
92978-10 | Przedłużacz siłowy 1-gniazdowy OPD 5x4 gniazdo 32A 5p, wtyczka 32A 5p - 10m | IP65 |  |  | przewód H07RN-F | 5904067604247 | 1 szt. | 484.7148 | 0% | 0% | 484.7148 | F7.6.7 - Przedłużacze bez zwijaka 400V | rabat - grupa
92978-15 | Przedłużacz siłowy 1-gniazdowy OPD 5x4 gniazdo 32A 5p, wtyczka 32A 5p - 15m | IP65 |  |  | przewód H07RN-F | 5904067604254 | 1 szt. | 672.246 | 0% | 0% | 672.246 | F7.6.7 - Przedłużacze bez zwijaka 400V | rabat - grupa
92978-20 | Przedłużacz siłowy 1-gniazdowy OPD 5x4 gniazdo 32A 5p, wtyczka 32A 5p - 20m | IP65 |  |  | przewód H07RN-F | 5904067604261 | 1 szt. | 859.7772 | 0% | 0% | 859.7772 | F7.6.7 - Przedłużacze bez zwijaka 400V | rabat - grupa
92978-25 | Przedłużacz siłowy 1-gniazdowy OPD 5x4 gniazdo 32A 5p, wtyczka 32A 5p - 25m | IP65 |  |  | przewód H07RN-F | 5904067604278 | 1 szt. | 1047.3084 | 0% | 0% | 1047.3084 | F7.6.7 - Przedłużacze bez zwijaka 400V | rabat - grupa
92978-30 | Przedłużacz siłowy 1-gniazdowy OPD 5x4 gniazdo 32A 5p, wtyczka 32A 5p - 30m | IP65 |  |  | przewód H07RN-F | 5904067604285 | 1 szt. | 1234.8396 | 0% | 0% | 1234.8396 | F7.6.7 - Przedłużacze bez zwijaka 400V | rabat - grupa
14508-2 | Przedłużacz FILO-230 OW 3x1,5 4x230V -15m | IP44 |  |  | przewód H05RR-F | 5902188706864 | 1 szt. | 261.1245 | 0% | 0% | 261.1245 | F7.3.1 - Przedłużacze jednofazowe 230V OW | rabat - grupa
14508-3 | Przedłużacz FILO-230 OW 3x1,5 4x230V -20m | IP44 |  |  | przewód H05RR-F | 5901289530453 | 1 szt. | 308.784 | 0% | 0% | 308.784 | F7.3.1 - Przedłużacze jednofazowe 230V OW | rabat - grupa
14508-4 | Przedłużacz FILO-230 OW 3x1,5 4x230V -25m | IP44 |  |  | przewód H05RR-F | 5901289530460 | 1 szt. | 356.433 | 0% | 0% | 356.433 | F7.3.1 - Przedłużacze jednofazowe 230V OW | rabat - grupa
14508-5 | Przedłużacz FILO-230 OW 3x1,5 4x230V -30m | IP44 |  |  | przewód H05RR-F | 5901289530477 | 1 szt. | 404.0925 | 0% | 0% | 404.0925 | F7.3.1 - Przedłużacze jednofazowe 230V OW | rabat - grupa
14508-12 | Przedłużacz FILO-230 OW 3x2,5 4x230V -15m | IP44 |  |  | przewód H05RR-F | 5901087043254 | 1 szt. | 333.3312 | 0% | 0% | 333.3312 | F7.3.1 - Przedłużacze jednofazowe 230V OW | rabat - grupa
14508-13 | Przedłużacz FILO-230 OW 3x2,5 4x230V -20m | IP44 |  |  | przewód H05RR-F | 5901289536592 | 1 szt. | 407.6055 | 0% | 0% | 407.6055 | F7.3.1 - Przedłużacze jednofazowe 230V OW | rabat - grupa
14508-14 | Przedłużacz FILO-230 OW 3x2,5 4x230V -25m | IP44 |  |  | przewód H05RR-F | 5901289536608 | 1 szt. | 483.186 | 0% | 0% | 483.186 | F7.3.1 - Przedłużacze jednofazowe 230V OW | rabat - grupa
14508-22 | Przedłużacz FILO-230 OPD 3x1,5 4x230V -15m | IP44 |  |  | przewód H07RN-F | 5901087042806 | 1 szt. | 274.575 | 0% | 0% | 274.575 | F7.3.6 - Przedłużacze jednofazowe 230V OPD | rabat - grupa
14508-23 | Przedłużacz FILO-230 OPD 3x1,5 4x230V -20m | IP44 |  |  | przewód H07RN-F | 5901087042813 | 1 szt. | 326.718 | 0% | 0% | 326.718 | F7.3.6 - Przedłużacze jednofazowe 230V OPD | rabat - grupa
14508-24 | Przedłużacz FILO-230 OPD 3x1,5 4x230V - 25m | IP44 |  |  | przewód H07RN-F | 5901087042820 | 1 szt. | 378.8505 | 0% | 0% | 378.8505 | F7.3.6 - Przedłużacze jednofazowe 230V OPD | rabat - grupa
14508-25 | Przedłużacz FILO-230 OPD 3x1,5 4x230V -30m | IP44 |  |  | przewód H07RN-F | 5901087042837 | 1 szt. | 430.9935 | 0% | 0% | 430.9935 | F7.3.6 - Przedłużacze jednofazowe 230V OPD | rabat - grupa
14508-32 | Przedłużacz FILO-230 OPD 3x2,5 4x230V -15m | IP44 |  |  | przewód H07RN-F | 5901087042875 | 1 szt. | 359.94 | 0% | 0% | 359.94 | F7.3.6 - Przedłużacze jednofazowe 230V OPD | rabat - grupa
14508-33 | Przedłużacz FILO-230 OPD 3x2,5 4x230V -20m | IP44 |  |  | przewód H07RN-F | 5901087042882 | 1 szt. | 440.475 | 0% | 0% | 440.475 | F7.3.6 - Przedłużacze jednofazowe 230V OPD | rabat - grupa
14508-34 | Przedłużacz FILO-230 OPD 3x2,5 4x230V -25m | IP44 |  |  | przewód H07RN-F | 5901087042899 | 1 szt. | 521.01 | 0% | 0% | 521.01 | F7.3.6 - Przedłużacze jednofazowe 230V OPD | rabat - grupa
14508-42 | Przedłużacz FILO-230 OWY 3x1,5 4x230V -15m | IP44 |  |  | przewód H05VV-F | 5901087046019 | 1 szt. | 238.6044 | 0% | 0% | 238.6044 | F7.3.3 - Przedłużacze jednofazowe 230V OWY | rabat - grupa
14508-43 | Przedłużacz FILO-230 OWY 3x1,5 4x230V -20m | IP44 |  |  | przewód H05VV-F | 5901289531412 | 1 szt. | 280.2063 | 0% | 0% | 280.2063 | F7.3.3 - Przedłużacze jednofazowe 230V OWY | rabat - grupa
14508-44 | Przedłużacz FILO-230 OWY 3x1,5 4x230V -25m | IP44 |  |  | przewód H05VV-F | 5901289536561 | 1 szt. | 322.531 | 0% | 0% | 322.531 | F7.3.3 - Przedłużacze jednofazowe 230V OWY | rabat - grupa
14508-45 | Przedłużacz FILO-230 OWY 3x1,5 4x230V -30m | IP44 |  |  | przewód H05VV-F | 5901289531429 | 1 szt. | 365.5785 | 0% | 0% | 365.5785 | F7.3.3 - Przedłużacze jednofazowe 230V OWY | rabat - grupa
14688-2 | Przedłużacz FILO-260 OW 3x1,5 4x230V -15m | IP44 |  |  | przewód H05RR-F | 5904067604773 | 1 szt. | 273.0735 | 0% | 0% | 273.0735 | F7.3.1 - Przedłużacze jednofazowe 230V OW | rabat - grupa
14688-3 | Przedłużacz FILO-260 OW 3x1,5 4x230V -20m | IP44 |  |  | przewód H05RR-F | 5904067604780 | 1 szt. | 320.733 | 0% | 0% | 320.733 | F7.3.1 - Przedłużacze jednofazowe 230V OW | rabat - grupa
14688-4 | Przedłużacz FILO-260 OW 3x1,5 4x230V -25m | IP44 |  |  | przewód H05RR-F | 5904067604797 | 1 szt. | 368.3925 | 0% | 0% | 368.3925 | F7.3.1 - Przedłużacze jednofazowe 230V OW | rabat - grupa
14688-5 | Przedłużacz FILO-260 OW 3x1,5 4x230V -30m | IP44 |  |  | przewód H05RR-F | 5904067604803 | 1 szt. | 416.052 | 0% | 0% | 416.052 | F7.3.1 - Przedłużacze jednofazowe 230V OW | rabat - grupa
14688-6 | Przedłużacz FILO-260 OW 3x1,5 4x230V -35m | IP44 |  |  | przewód H05RR-F | 5901289530484 | 1 szt. | 463.7115 | 0% | 0% | 463.7115 | F7.3.1 - Przedłużacze jednofazowe 230V OW | rabat - grupa
14688-7 | Przedłużacz FILO-260 OW 3x1,5 4x230V -40m | IP44 |  |  | przewód H05RR-F | 5901289530491 | 1 szt. | 516.2412 | 0% | 0% | 516.2412 | F7.3.1 - Przedłużacze jednofazowe 230V OW | rabat - grupa
14688-8 | Przedłużacz FILO-260 OW 3x1,5 4x230V -50m | IP44 |  |  | przewód H05RR-F | 5901289530507 | 1 szt. | 609.606 | 0% | 0% | 609.606 | F7.3.1 - Przedłużacze jednofazowe 230V OW | rabat - grupa
14688-12 | Przedłużacz FILO-260 OW 3x2,5 4x230V -15m | IP44 |  |  | przewód H05RR-F | 5904067604810 | 1 szt. | 342.4214 | 0% | 0% | 342.4214 | F7.3.1 - Przedłużacze jednofazowe 230V OW | rabat - grupa
14688-13 | Przedłużacz FILO-260 OW 3x2,5 4x230V -20m | IP44 |  |  | przewód H05RR-F | 5904067604827 | 1 szt. | 416.1672 | 0% | 0% | 416.1672 | F7.3.1 - Przedłużacze jednofazowe 230V OW | rabat - grupa
14688-14 | Przedłużacz FILO-260 OW 3x2,5 4x230V -25m | IP44 |  |  | przewód H05RR-F | 5904067604834 | 1 szt. | 491.2085 | 0% | 0% | 491.2085 | F7.3.1 - Przedłużacze jednofazowe 230V OW | rabat - grupa
14688-15 | Przedłużacz FILO-260 OW 3x2,5 4x230V -30m | IP44 |  |  | przewód H05RR-F | 5901289536615 | 1 szt. | 567.556 | 0% | 0% | 567.556 | F7.3.1 - Przedłużacze jednofazowe 230V OW | rabat - grupa
14688-16 | Przedłużacz FILO-260 OW 3x2,5 4x230V -35m | IP44 |  |  | przewód H05RR-F | 5901289536622 | 1 szt. | 639.408 | 0% | 0% | 639.408 | F7.3.1 - Przedłużacze jednofazowe 230V OW | rabat - grupa
14688-17 | Przedłużacz FILO-260 OW 3x2,5 4x230V -40m | IP44 |  |  | przewód H05RR-F | 5901289536639 | 1 szt. | 717.7149 | 0% | 0% | 717.7149 | F7.3.1 - Przedłużacze jednofazowe 230V OW | rabat - grupa
14688-22 | Przedłużacz FILO-260 OPD 3x1,5 4x230V -15m | IP44 |  |  | przewód H07RN-F | 5904067604841 | 1 szt. | 286.524 | 0% | 0% | 286.524 | F7.3.6 - Przedłużacze jednofazowe 230V OPD | rabat - grupa
14688-23 | Przedłużacz FILO-260 OPD 3x1,5 4x230V -20m | IP44 |  |  | przewód H07RN-F | 5904067604858 | 1 szt. | 338.667 | 0% | 0% | 338.667 | F7.3.6 - Przedłużacze jednofazowe 230V OPD | rabat - grupa
14688-24 | Przedłużacz FILO-260 OPD 3x1,5 4x230V 25m | IP44 |  |  | przewód H07RN-F | 5904067604865 | 1 szt. | 390.81 | 0% | 0% | 390.81 | F7.3.6 - Przedłużacze jednofazowe 230V OPD | rabat - grupa
14688-25 | Przedłużacz FILO-260 OPD 3x1,5 4x230V -30m | IP44 |  |  | przewód H07RN-F | 5904067604872 | 1 szt. | 442.953 | 0% | 0% | 442.953 | F7.3.6 - Przedłużacze jednofazowe 230V OPD | rabat - grupa
14688-26 | Przedłużacz FILO-260 OPD 3x1,5 4x230V -35m | IP44 |  |  | przewód H07RN-F | 5901087042844 | 1 szt. | 495.096 | 0% | 0% | 495.096 | F7.3.6 - Przedłużacze jednofazowe 230V OPD | rabat - grupa
14688-27 | Przedłużacz FILO-260 OPD 3x1,5 4x230V -40m | IP44 |  |  | przewód H07RN-F | 5901087042851 | 1 szt. | 552.4402 | 0% | 0% | 552.4402 | F7.3.6 - Przedłużacze jednofazowe 230V OPD | rabat - grupa
14688-28 | Przedłużacz FILO-260 OPD 3x1,5 4x230V -50m | IP44 |  |  | przewód H07RN-F | 5901087042868 | 1 szt. | 654.868 | 0% | 0% | 654.868 | F7.3.6 - Przedłużacze jednofazowe 230V OPD | rabat - grupa
14688-32 | Przedłużacz FILO-260 OPD 3x2,5 4x230V -15m | IP44 |  |  | przewód H07RN-F | 5904067604889 | 1 szt. | 361.2636 | 0% | 0% | 361.2636 | F7.3.6 - Przedłużacze jednofazowe 230V OPD | rabat - grupa
14688-33 | Przedłużacz FILO-260 OPD 3x2,5 4x230V -20m | IP44 |  |  | przewód H07RN-F | 5904067604896 | 1 szt. | 443.8064 | 0% | 0% | 443.8064 | F7.3.6 - Przedłużacze jednofazowe 230V OPD | rabat - grupa
14688-34 | Przedłużacz FILO-260 OPD 3x2,5 4x230V -25m | IP44 |  |  | przewód H07RN-F | 5904067604902 | 1 szt. | 527.8832 | 0% | 0% | 527.8832 | F7.3.6 - Przedłużacze jednofazowe 230V OPD | rabat - grupa
14688-35 | Przedłużacz FILO-260 OPD 3x2,5 4x230V -30m | IP44 |  |  | przewód H07RN-F | 5901087042905 | 1 szt. | 607.6512 | 0% | 0% | 607.6512 | F7.3.6 - Przedłużacze jednofazowe 230V OPD | rabat - grupa
14688-36 | Przedłużacz FILO-260 OPD 3x2,5 4x230V -35m | IP44 |  |  | przewód H07RN-F | 5901087042912 | 1 szt. | 694.029 | 0% | 0% | 694.029 | F7.3.6 - Przedłużacze jednofazowe 230V OPD | rabat - grupa
14688-37 | Przedłużacz FILO-260 OPD 3x2,5 4x230V -40m | IP44 |  |  | przewód H07RN-F | 5901087042929 | 1 szt. | 774.564 | 0% | 0% | 774.564 | F7.3.6 - Przedłużacze jednofazowe 230V OPD | rabat - grupa
14688-42 | Przedłużacz FILO-260 OWY 3x1,5 4x230V -15m | IP44 |  |  | przewód H05VV-F | 5904067604919 | 1 szt. | 243.936 | 0% | 0% | 243.936 | F7.3.3 - Przedłużacze jednofazowe 230V OWY | rabat - grupa
14688-43 | Przedłużacz FILO-260 OWY 3x1,5 4x230V -20m | IP44 |  |  | przewód H05VV-F | 5904067604926 | 1 szt. | 287.2522 | 0% | 0% | 287.2522 | F7.3.3 - Przedłużacze jednofazowe 230V OWY | rabat - grupa
14688-44 | Przedłużacz FILO-260 OWY 3x1,5 4x230V -25m | IP44 |  |  | przewód H05VV-F | 5904067604933 | 1 szt. | 328.9572 | 0% | 0% | 328.9572 | F7.3.3 - Przedłużacze jednofazowe 230V OWY | rabat - grupa
14688-45 | Przedłużacz FILO-260 OWY 3x1,5 4x230V -30m | IP44 |  |  | przewód H05VV-F | 5904067604940 | 1 szt. | 371.3957 | 0% | 0% | 371.3957 | F7.3.3 - Przedłużacze jednofazowe 230V OWY | rabat - grupa
14688-46 | Przedłużacz FILO-260 OWY 3x1,5 4x230V -35m | IP44 |  |  | przewód H05VV-F | 5901289536578 | 1 szt. | 414.557 | 0% | 0% | 414.557 | F7.3.3 - Przedłużacze jednofazowe 230V OWY | rabat - grupa
14688-47 | Przedłużacz FILO-260 OWY 3x1,5 4x230V -40m | IP44 |  |  | przewód H05VV-F | 5901289531436 | 1 szt. | 458.4411 | 0% | 0% | 458.4411 | F7.3.3 - Przedłużacze jednofazowe 230V OWY | rabat - grupa
14688-48 | Przedłużacz FILO-260 OWY 3x1,5 4x230V -50m | IP44 |  |  | przewód H05VV-F | 5901289536585 | 1 szt. | 540.5008 | 0% | 0% | 540.5008 | F7.3.3 - Przedłużacze jednofazowe 230V OWY | rabat - grupa
14808-5 | Przedłużacz FILO-300 OW 3x1,5 4x230V - 30m | IP44 |  |  | przewód H05RR-F | 5904067626980 | 1 szt. | 446.418 | 0% | 0% | 446.418 | F7.3.1 - Przedłużacze jednofazowe 230V OW | rabat - grupa
14808-6 | Przedłużacz FILO-300 OW 3x1,5 4x230V - 35m | IP44 |  |  | przewód H05RR-F | 5904067626997 | 1 szt. | 494.0775 | 0% | 0% | 494.0775 | F7.3.1 - Przedłużacze jednofazowe 230V OW | rabat - grupa
14808-7 | Przedłużacz FILO-300 OW 3x1,5 4x230V - 40m | IP44 |  |  | przewód H05RR-F | 5904067627000 | 1 szt. | 541.737 | 0% | 0% | 541.737 | F7.3.1 - Przedłużacze jednofazowe 230V OW | rabat - grupa
14808-8 | Przedłużacz FILO-300 OW 3x1,5 4x230V - 50m | IP44 |  |  | przewód H05RR-F | 5904067627017 | 1 szt. | 634.221 | 0% | 0% | 634.221 | F7.3.1 - Przedłużacze jednofazowe 230V OW | rabat - grupa
14808-15 | Przedłużacz FILO-300 OW 3x2,5 4x230V - 30m | IP44 |  |  | przewód H05RR-F | 5904067627062 | 1 szt. | 588.6 | 0% | 0% | 588.6 | F7.3.1 - Przedłużacze jednofazowe 230V OW | rabat - grupa
14808-16 | Przedłużacz FILO-300 OW 3x2,5 4x230V - 35m | IP44 |  |  | przewód H05RR-F | 5904067627079 | 1 szt. | 659.1348 | 0% | 0% | 659.1348 | F7.3.1 - Przedłużacze jednofazowe 230V OW | rabat - grupa
14808-17 | Przedłużacz FILO-300 OW 3x2,5 4x230V - 40m | IP44 |  |  | przewód H05RR-F | 5904067627086 | 1 szt. | 729.6804 | 0% | 0% | 729.6804 | F7.3.1 - Przedłużacze jednofazowe 230V OW | rabat - grupa
14808-18 | Przedłużacz FILO-300 OW 3x2,5 4x230V - 50m | IP44 |  |  | przewód H05RR-F | 5904067627093 | 1 szt. | 867.8556 | 0% | 0% | 867.8556 | F7.3.1 - Przedłużacze jednofazowe 230V OW | rabat - grupa
14808-25 | Przedłużacz FILO-300 OPD 3x1,5 4x230V - 30m | IP44 |  |  | przewód H07RN-F | 5904067627147 | 1 szt. | 473.319 | 0% | 0% | 473.319 | F7.3.6 - Przedłużacze jednofazowe 230V OPD | rabat - grupa
14808-26 | Przedłużacz FILO-300 OPD 3x1,5 4x230V - 35m | IP44 |  |  | przewód H07RN-F | 5904067627154 | 1 szt. | 525.462 | 0% | 0% | 525.462 | F7.3.6 - Przedłużacze jednofazowe 230V OPD | rabat - grupa
14808-27 | Przedłużacz FILO-300 OPD 3x1,5 4x230V - 40m | IP44 |  |  | przewód H07RN-F | 5904067627161 | 1 szt. | 577.5945 | 0% | 0% | 577.5945 | F7.3.6 - Przedłużacze jednofazowe 230V OPD | rabat - grupa
14808-28 | Przedłużacz FILO-300 OPD 3x1,5 4x230V - 50m | IP44 |  |  | przewód H07RN-F | 5904067627178 | 1 szt. | 679.056 | 0% | 0% | 679.056 | F7.3.6 - Przedłużacze jednofazowe 230V OPD | rabat - grupa
14808-35 | Przedłużacz FILO-300 OPD 3x2,5 4x230V - 30m | IP44 |  |  | przewód H07RN-F | 5904067627222 | 1 szt. | 660.8844 | 0% | 0% | 660.8844 | F7.3.6 - Przedłużacze jednofazowe 230V OPD | rabat - grupa
14808-36 | Przedłużacz FILO-300 OPD 3x2,5 4x230V - 35m | IP44 |  |  | przewód H07RN-F | 5904067627239 | 1 szt. | 742.7484 | 0% | 0% | 742.7484 | F7.3.6 - Przedłużacze jednofazowe 230V OPD | rabat - grupa
14808-37 | Przedłużacz FILO-300 OPD 3x2,5 4x230V - 40m | IP44 |  |  | przewód H07RN-F | 5904067627246 | 1 szt. | 824.6016 | 0% | 0% | 824.6016 | F7.3.6 - Przedłużacze jednofazowe 230V OPD | rabat - grupa
14808-38 | Przedłużacz FILO-300 OPD 3x2,5 4x230V - 50m | IP44 |  |  | przewód H07RN-F | 5904067627253 | 1 szt. | 985.3488 | 0% | 0% | 985.3488 | F7.3.6 - Przedłużacze jednofazowe 230V OPD | rabat - grupa
14808-45 | Przedłużacz FILO-300 OWY 3x1,5 4x230 - 30m | IP44 |  |  | przewód H05VV-F | 5904067627307 | 1 szt. | 399.222 | 0% | 0% | 399.222 | F7.3.3 - Przedłużacze jednofazowe 230V OWY | rabat - grupa
14808-46 | Przedłużacz FILO-300 OWY 3x1,5 4x230 - 35m | IP44 |  |  | przewód H05VV-F | 5904067627314 | 1 szt. | 438.2532 | 0% | 0% | 438.2532 | F7.3.3 - Przedłużacze jednofazowe 230V OWY | rabat - grupa
14808-47 | Przedłużacz FILO-300 OWY 3x1,5 4x230V - 40m | IP44 |  |  | przewód H05VV-F | 5904067627321 | 1 szt. | 477.2844 | 0% | 0% | 477.2844 | F7.3.3 - Przedłużacze jednofazowe 230V OWY | rabat - grupa
14808-48 | Przedłużacz FILO-300 OWY 3x1,5 4x230V - 50m | IP44 |  |  | przewód H05VV-F | 5904067627338 | 1 szt. | 552.4308 | 0% | 0% | 552.4308 | F7.3.3 - Przedłużacze jednofazowe 230V OWY | rabat - grupa
14650-2 | Przedłużacz NERO-240 OW 3x1,5 3x230V -15m | IP44 |  |  | przewód H05RR-F | 5901087043087 | 1 szt. | 302.4845 | 0% | 0% | 302.4845 | F7.3.1 - Przedłużacze jednofazowe 230V OW | rabat - grupa
14650-3 | Przedłużacz NERO-240 OW 3x1,5 3x230V -20m | IP44 |  |  | przewód H05RR-F | 5901087043094 | 1 szt. | 352.2795 | 0% | 0% | 352.2795 | F7.3.1 - Przedłużacze jednofazowe 230V OW | rabat - grupa
14650-4 | Przedłużacz NERO-240 OW 3x1,5 3x230V -25m | IP44 |  |  | przewód H05RR-F | 5901087043100 | 1 szt. | 402.0745 | 0% | 0% | 402.0745 | F7.3.1 - Przedłużacze jednofazowe 230V OW | rabat - grupa
14650-5 | Przedłużacz NERO-240 OW 3x1,5 3x230V -30m | IP44 |  |  | przewód H05RR-F | 5901087043124 | 1 szt. | 451.8695 | 0% | 0% | 451.8695 | F7.3.1 - Przedłużacze jednofazowe 230V OW | rabat - grupa
14650-6 | Przedłużacz NERO-240 OW 3x1,5 3x230V -35m | IP44 |  |  | przewód H05RR-F | 5901087043131 | 1 szt. | 501.653 | 0% | 0% | 501.653 | F7.3.1 - Przedłużacze jednofazowe 230V OW | rabat - grupa
14650-7 | Przedłużacz NERO-240 OW 3x1,5 3x230V -40m | IP44 |  |  | przewód H05RR-F | 5901087043148 | 1 szt. | 551.448 | 0% | 0% | 551.448 | F7.3.1 - Przedłużacze jednofazowe 230V OW | rabat - grupa
14650-12 | Przedłużacz NERO-240 OW 3x2,5 3x230V -15m | IP44 |  |  | przewód H05RR-F | 5901087043162 | 1 szt. | 368.253 | 0% | 0% | 368.253 | F7.3.1 - Przedłużacze jednofazowe 230V OW | rabat - grupa
14650-13 | Przedłużacz NERO-240 OW 3x2,5 3x230V 20m | IP44 |  |  | przewód H05RR-F | 5901087043186 | 1 szt. | 439.9095 | 0% | 0% | 439.9095 | F7.3.1 - Przedłużacze jednofazowe 230V OW | rabat - grupa
14650-14 | Przedłużacz NERO-240 OW 3x2,5 3x230V 25m | IP44 |  |  | przewód H05RR-F | 5901087043193 | 1 szt. | 511.5545 | 0% | 0% | 511.5545 | F7.3.1 - Przedłużacze jednofazowe 230V OW | rabat - grupa
14650-15 | Przedłużacz NERO-240 OW 3x2,5 3x230V -30m | IP44 |  |  | przewód H05RR-F | 5901087043285 | 1 szt. | 583.211 | 0% | 0% | 583.211 | F7.3.1 - Przedłużacze jednofazowe 230V OW | rabat - grupa
14650-22 | Przedłużacz NERO-240 OPD 3x1,5 3x230V -15m | IP44 |  |  | przewód H07RN-F | 5904067604957 | 1 szt. | 316.5375 | 0% | 0% | 316.5375 | F7.3.6 - Przedłużacze jednofazowe 230V OPD | rabat - grupa
14650-23 | Przedłużacz NERO-240 OPD 3x1,5 3x230V -20m | IP44 |  |  | przewód H07RN-F | 5904067604964 | 1 szt. | 371.013 | 0% | 0% | 371.013 | F7.3.6 - Przedłużacze jednofazowe 230V OPD | rabat - grupa
14650-24 | Przedłużacz NERO-240 OPD 3x1,5 3x230V -25m | IP44 |  |  | przewód H07RN-F | 5904067604971 | 1 szt. | 425.4885 | 0% | 0% | 425.4885 | F7.3.6 - Przedłużacze jednofazowe 230V OPD | rabat - grupa
14650-25 | Przedłużacz NERO-240 OPD 3x1,5 3x230V -30m | IP44 |  |  | przewód H07RN-F | 5904067604988 | 1 szt. | 479.9755 | 0% | 0% | 479.9755 | F7.3.6 - Przedłużacze jednofazowe 230V OPD | rabat - grupa
14650-26 | Przedłużacz NERO-240 OPD 3x1,5 3x230V -35m | IP44 |  |  | przewód H07RN-F | 5904067604995 | 1 szt. | 534.451 | 0% | 0% | 534.451 | F7.3.6 - Przedłużacze jednofazowe 230V OPD | rabat - grupa
14650-27 | Przedłużacz NERO-240 OPD 3x1,5 3x230V -40m | IP44 |  |  | przewód H07RN-F | 5904067605008 | 1 szt. | 588.9265 | 0% | 0% | 588.9265 | F7.3.6 - Przedłużacze jednofazowe 230V OPD | rabat - grupa
14650-32 | Przedłużacz NERO-240 OPD 3x2,5 3x230V -15m | IP44 |  |  | przewód H07RN-F | 5904067605015 | 1 szt. | 405.7315 | 0% | 0% | 405.7315 | F7.3.6 - Przedłużacze jednofazowe 230V OPD | rabat - grupa
14650-33 | Przedłużacz NERO-240 OPD 3x2,5 3x230V -20m | IP44 |  |  | przewód H07RN-F | 5904067605022 | 1 szt. | 489.8655 | 0% | 0% | 489.8655 | F7.3.6 - Przedłużacze jednofazowe 230V OPD | rabat - grupa
14650-34 | Przedłużacz NERO-240 OPD 3x2,5 3x230V -25m | IP44 |  |  | przewód H07RN-F | 5904067605039 | 1 szt. | 574.011 | 0% | 0% | 574.011 | F7.3.6 - Przedłużacze jednofazowe 230V OPD | rabat - grupa
14650-35 | Przedłużacz NERO-240 OPD 3x2,5 3x230V -30m | IP44 |  |  | przewód H07RN-F | 5904067605046 | 1 szt. | 658.1565 | 0% | 0% | 658.1565 | F7.3.6 - Przedłużacze jednofazowe 230V OPD | rabat - grupa
14710-2 | Przedłużacz NERO-290 OW 3x1,5 3x230V -15m | IP44 |  |  | przewód H05RR-F | 5904067605053 | 1 szt. | 313.421 | 0% | 0% | 313.421 | F7.3.1 - Przedłużacze jednofazowe 230V OW | rabat - grupa
14710-3 | Przedłużacz NERO-290 OW 3x1,5 3x230V -20m | IP44 |  |  | przewód H05RR-F | 5904067605060 | 1 szt. | 363.2045 | 0% | 0% | 363.2045 | F7.3.1 - Przedłużacze jednofazowe 230V OW | rabat - grupa
14710-4 | Przedłużacz NERO-290 OW 3x1,5 3x230V 25m | IP44 |  |  | przewód H05RR-F | 5904067605077 | 1 szt. | 412.9995 | 0% | 0% | 412.9995 | F7.3.1 - Przedłużacze jednofazowe 230V OW | rabat - grupa
14710-5 | Przedłużacz NERO-290 OW 3x1,5 3x230V -30m | IP44 |  |  | przewód H05RR-F | 5904067605084 | 1 szt. | 462.7945 | 0% | 0% | 462.7945 | F7.3.1 - Przedłużacze jednofazowe 230V OW | rabat - grupa
14710-6 | Przedłużacz NERO-290 OW 3x1,5 3x230V -35m | IP44 |  |  | przewód H05RR-F | 5904067605091 | 1 szt. | 512.5895 | 0% | 0% | 512.5895 | F7.3.1 - Przedłużacze jednofazowe 230V OW | rabat - grupa
14710-7 | Przedłużacz NERO-290 OW 3x1,5 3x230V -40m | IP44 |  |  | przewód H05RR-F | 5904067605107 | 1 szt. | 562.3845 | 0% | 0% | 562.3845 | F7.3.1 - Przedłużacze jednofazowe 230V OW | rabat - grupa
14710-8 | Przedłużacz NERO-290 OW 3x1,5 3x230V -50m | IP44 |  |  | przewód H05RR-F | 5901087043155 | 1 szt. | 659.019 | 0% | 0% | 659.019 | F7.3.1 - Przedłużacze jednofazowe 230V OW | rabat - grupa
14710-12 | Przedłużacz NERO-290 OW 3x2,5 3x230V -15m | IP44 |  |  | przewód H05RR-F | 5904067605114 | 1 szt. | 379.178 | 0% | 0% | 379.178 | F7.3.1 - Przedłużacze jednofazowe 230V OW | rabat - grupa
14710-13 | Przedłużacz NERO-290 OW 3x2,5 3x230V -20m | IP44 |  |  | przewód H05RR-F | 5904067605121 | 1 szt. | 450.8345 | 0% | 0% | 450.8345 | F7.3.1 - Przedłużacze jednofazowe 230V OW | rabat - grupa
14710-14 | Przedłużacz NERO-290 OW 3x2,5 3x230V -25m | IP44 |  |  | przewód H05RR-F | 5904067605138 | 1 szt. | 522.491 | 0% | 0% | 522.491 | F7.3.1 - Przedłużacze jednofazowe 230V OW | rabat - grupa
14710-15 | Przedłużacz NERO-290 OW 3x2,5 3x230V -30m | IP44 |  |  | przewód H05RR-F | 5904067605145 | 1 szt. | 594.136 | 0% | 0% | 594.136 | F7.3.1 - Przedłużacze jednofazowe 230V OW | rabat - grupa
14710-16 | Przedłużacz NERO-290 OW 3x2,5 3x230V -35m | IP44 |  |  | przewód H05RR-F | 5901087043292 | 1 szt. | 665.7925 | 0% | 0% | 665.7925 | F7.3.1 - Przedłużacze jednofazowe 230V OW | rabat - grupa
14710-17 | Przedłużacz NERO-290 OW 3x2,5 3x230V -40m | IP44 |  |  | przewód H05RR-F | 5901087043308 | 1 szt. | 737.4375 | 0% | 0% | 737.4375 | F7.3.1 - Przedłużacze jednofazowe 230V OW | rabat - grupa
14710-18 | Przedłużacz NERO-290 OW 3x2,5 3x230V -50m | IP44 |  |  | przewód H05RR-F | 5901087043315 | 1 szt. | 877.795 | 0% | 0% | 877.795 | F7.3.1 - Przedłużacze jednofazowe 230V OW | rabat - grupa
14710-22 | Przedłużacz NERO-290 OPD 3x1,5 3x230V -15m | IP44 |  |  | przewód H07RN-F | 5904067605152 | 1 szt. | 327.474 | 0% | 0% | 327.474 | F7.3.6 - Przedłużacze jednofazowe 230V OPD | rabat - grupa
14710-23 | Przedłużacz NERO-290 OPD 3x1,5 3x230V -20m | IP44 |  |  | przewód H07RN-F | 5904067605169 | 1 szt. | 381.9495 | 0% | 0% | 381.9495 | F7.3.6 - Przedłużacze jednofazowe 230V OPD | rabat - grupa
14710-24 | Przedłużacz NERO-290 OPD 3x1,5 3x230V -25m | IP44 |  |  | przewód H07RN-F | 5904067605176 | 1 szt. | 436.425 | 0% | 0% | 436.425 | F7.3.6 - Przedłużacze jednofazowe 230V OPD | rabat - grupa
14710-25 | Przedłużacz NERO-290 OPD 3x1,5 3x230V -30m | IP44 |  |  | przewód H07RN-F | 5904067605183 | 1 szt. | 490.9005 | 0% | 0% | 490.9005 | F7.3.6 - Przedłużacze jednofazowe 230V OPD | rabat - grupa
14710-26 | Przedłużacz NERO-290 OPD 3x1,5 3x230V -35m | IP44 |  |  | przewód H07RN-F | 5904067605190 | 1 szt. | 545.376 | 0% | 0% | 545.376 | F7.3.6 - Przedłużacze jednofazowe 230V OPD | rabat - grupa
14710-27 | Przedłużacz NERO-290 OPD 3x1,5 3x230V -40m | IP44 |  |  | przewód H07RN-F | 5904067605206 | 1 szt. | 599.8515 | 0% | 0% | 599.8515 | F7.3.6 - Przedłużacze jednofazowe 230V OPD | rabat - grupa
14710-28 | Przedłużacz NERO-290 OPD 3x1,5 3x230V -50m | IP44 |  |  | przewód H07RN-F | 5904067605213 | 1 szt. | 705.8585 | 0% | 0% | 705.8585 | F7.3.6 - Przedłużacze jednofazowe 230V OPD | rabat - grupa
14710-32 | Przedłużacz NERO-290 OPD 3x2,5 3x230V -15m | IP44 |  |  | przewód H07RN-F | 5904067605220 | 1 szt. | 416.6565 | 0% | 0% | 416.6565 | F7.3.6 - Przedłużacze jednofazowe 230V OPD | rabat - grupa
14710-33 | Przedłużacz NERO-290 OPD 3x2,5 3x230V -20m | IP44 |  |  | przewód H07RN-F | 5904067605237 | 1 szt. | 500.802 | 0% | 0% | 500.802 | F7.3.6 - Przedłużacze jednofazowe 230V OPD | rabat - grupa
14710-34 | Przedłużacz NERO-290 OPD 3x2,5 3x230V -25m | IP44 |  |  | przewód H07RN-F | 5904067605244 | 1 szt. | 584.9475 | 0% | 0% | 584.9475 | F7.3.6 - Przedłużacze jednofazowe 230V OPD | rabat - grupa
14710-35 | Przedłużacz NERO-290 OPD 3x2,5 3x230V -30m | IP44 |  |  | przewód H07RN-F | 5904067605251 | 1 szt. | 669.0815 | 0% | 0% | 669.0815 | F7.3.6 - Przedłużacze jednofazowe 230V OPD | rabat - grupa
14710-36 | Przedłużacz NERO-290 OPD 3x2,5 3x230V -35m | IP44 |  |  | przewód H07RN-F | 5904067605268 | 1 szt. | 753.227 | 0% | 0% | 753.227 | F7.3.6 - Przedłużacze jednofazowe 230V OPD | rabat - grupa
14710-37 | Przedłużacz NERO-290 OPD 3x2,5 3x230V -40m | IP44 |  |  | przewód H07RN-F | 5904067605275 | 1 szt. | 837.3725 | 0% | 0% | 837.3725 | F7.3.6 - Przedłużacze jednofazowe 230V OPD | rabat - grupa
14710-38 | Przedłużacz NERO-290 OPD 3x2,5 3x230V -50m | IP44 |  |  | przewód H07RN-F | 5904067605282 | 1 szt. | 1002.708 | 0% | 0% | 1002.708 | F7.3.6 - Przedłużacze jednofazowe 230V OPD | rabat - grupa
14569-1 | Przedłużacz MIDI-290 OW 3x1,5 4x230V -10m | IP44 |  |  | przewód H05RR-F | 5901289538657 | 1 szt. | 270.9724 | 0% | 0% | 270.9724 | F7.3.1 - Przedłużacze jednofazowe 230V OW | rabat - grupa
14569-2 | Przedłużacz MIDI-290 OW 3x1,5 4x230V -15m | IP44 |  |  | przewód H05RR-F | 5901289538664 | 1 szt. | 317.7241 | 0% | 0% | 317.7241 | F7.3.1 - Przedłużacze jednofazowe 230V OW | rabat - grupa
14569-3 | Przedłużacz MIDI-290 OW 3x1,5 4x230V -20m | IP44 |  |  | przewód H05RR-F | 5901289538671 | 1 szt. | 364.4655 | 0% | 0% | 364.4655 | F7.3.1 - Przedłużacze jednofazowe 230V OW | rabat - grupa
14569-4 | Przedłużacz MIDI-290 OW 3x1,5 4x230V -25m | IP44 |  |  | przewód H05RR-F | 5901289538688 | 1 szt. | 411.2172 | 0% | 0% | 411.2172 | F7.3.1 - Przedłużacze jednofazowe 230V OW | rabat - grupa
14569-5 | Przedłużacz MIDI-290 OW 3x1,5 4x230V -30m | IP44 |  |  | przewód H05RR-F | 5901289538695 | 1 szt. | 457.9689 | 0% | 0% | 457.9689 | F7.3.1 - Przedłużacze jednofazowe 230V OW | rabat - grupa
14569-6 | Przedłużacz MIDI-290 OW 3x1,5 4x230V -35m | IP44 |  |  | przewód H05RR-F | 5901289538701 | 1 szt. | 504.7206 | 0% | 0% | 504.7206 | F7.3.1 - Przedłużacze jednofazowe 230V OW | rabat - grupa
14569-7 | Przedłużacz MIDI-290 OW 3x1,5 4x230V -40m | IP44 |  |  | przewód H05RR-F | 5901289538718 | 1 szt. | 551.4723 | 0% | 0% | 551.4723 | F7.3.1 - Przedłużacze jednofazowe 230V OW | rabat - grupa
14569-8 | Przedłużacz MIDI-290 OW 3x1,5 4x230V -50m | IP44 |  |  | przewód H05RR-F | 5901289538725 | 1 szt. | 642.1947 | 0% | 0% | 642.1947 | F7.3.1 - Przedłużacze jednofazowe 230V OW | rabat - grupa
14569-11 | Przedłużacz MIDI-290 OW 3x2,5 4x230V -10m | IP44 |  |  | przewód H05RR-F | 5901289538732 | 1 szt. | 312.193 | 0% | 0% | 312.193 | F7.3.1 - Przedłużacze jednofazowe 230V OW | rabat - grupa
14569-12 | Przedłużacz MIDI-290 OW 3x2,5 4x230V -15m | IP44 |  |  | przewód H05RR-F | 5901289538749 | 1 szt. | 379.4623 | 0% | 0% | 379.4623 | F7.3.1 - Przedłużacze jednofazowe 230V OW | rabat - grupa
14569-13 | Przedłużacz MIDI-290 OW 3x2,5 4x230V -20m | IP44 |  |  | przewód H05RR-F | 5901289538756 | 1 szt. | 446.7419 | 0% | 0% | 446.7419 | F7.3.1 - Przedłużacze jednofazowe 230V OW | rabat - grupa
14569-14 | Przedłużacz MIDI-290 OW 3x2,5 4x230V -25m | IP44 |  |  | przewód H05RR-F | 5901289538763 | 1 szt. | 523.992 | 0% | 0% | 523.992 | F7.3.1 - Przedłużacze jednofazowe 230V OW | rabat - grupa
14569-15 | Przedłużacz MIDI-290 OW 3x2,5 4x230V -30m | IP44 |  |  | przewód H05RR-F | 5901289538770 | 1 szt. | 598.2216 | 0% | 0% | 598.2216 | F7.3.1 - Przedłużacze jednofazowe 230V OW | rabat - grupa
14569-16 | Przedłużacz MIDI-290 OW 3x2,5 4x230V -35m | IP44 |  |  | przewód H05RR-F | 5901289538787 | 1 szt. | 673.7469 | 0% | 0% | 673.7469 | F7.3.1 - Przedłużacze jednofazowe 230V OW | rabat - grupa
14569-17 | Przedłużacz MIDI-290 OW 3x2,5 4x230V -40m | IP44 |  |  | przewód H05RR-F | 5901289538794 | 1 szt. | 743.6286 | 0% | 0% | 743.6286 | F7.3.1 - Przedłużacze jednofazowe 230V OW | rabat - grupa
14569-18 | Przedłużacz MIDI-290 OW 3x2,5 4x230V -50m | IP44 |  |  | przewód H05RR-F | 5901289538800 | 1 szt. | 896.9828 | 0% | 0% | 896.9828 | F7.3.1 - Przedłużacze jednofazowe 230V OW | rabat - grupa
14569-32 | Przedłużacz MIDI-290 OPD 3x1,5 4x230V -15m | IP44 |  |  | przewód H07RN-F | 5901087042943 | 1 szt. | 330.9184 | 0% | 0% | 330.9184 | F7.3.6 - Przedłużacze jednofazowe 230V OPD | rabat - grupa
14569-33 | Przedłużacz MIDI-290 OPD 3x1,5 4x230V -20m | IP44 |  |  | przewód H07RN-F | 5901087042950 | 1 szt. | 382.0579 | 0% | 0% | 382.0579 | F7.3.6 - Przedłużacze jednofazowe 230V OPD | rabat - grupa
14569-34 | Przedłużacz MIDI-290 OPD 3x1,5 4x230V -25m | IP44 |  |  | przewód H07RN-F | 5901087042967 | 1 szt. | 433.2077 | 0% | 0% | 433.2077 | F7.3.6 - Przedłużacze jednofazowe 230V OPD | rabat - grupa
14569-35 | Przedłużacz MIDI-290 OPD 3x1,5 4x230V -30m | IP44 |  |  | przewód H07RN-F | 5901087042974 | 1 szt. | 484.3575 | 0% | 0% | 484.3575 | F7.3.6 - Przedłużacze jednofazowe 230V OPD | rabat - grupa
14569-36 | Przedłużacz MIDI-290 OPD 3x1,5 4x230V -35m | IP44 |  |  | przewód H07RN-F | 5901087042981 | 1 szt. | 535.5073 | 0% | 0% | 535.5073 | F7.3.6 - Przedłużacze jednofazowe 230V OPD | rabat - grupa
14569-37 | Przedłużacz MIDI-290 OPD 3x1,5 4x230V -40m | IP44 |  |  | przewód H07RN-F | 5901087042998 | 1 szt. | 586.6571 | 0% | 0% | 586.6571 | F7.3.6 - Przedłużacze jednofazowe 230V OPD | rabat - grupa
14569-38 | Przedłużacz MIDI-290 OPD 3x1,5 4x230V -50m | IP44 |  |  | przewód H07RN-F | 5901087043001 | 1 szt. | 686.1757 | 0% | 0% | 686.1757 | F7.3.6 - Przedłużacze jednofazowe 230V OPD | rabat - grupa
14569-42 | Przedłużacz MIDI-290 OPD 3x2,5 4x230V -15m | IP44 |  |  | przewód H07RN-F | 5901087043018 | 1 szt. | 414.6471 | 0% | 0% | 414.6471 | F7.3.6 - Przedłużacze jednofazowe 230V OPD | rabat - grupa
14569-43 | Przedłużacz MIDI-290 OPD 3x2,5 4x230V -20m | IP44 |  |  | przewód H07RN-F | 5901087043025 | 1 szt. | 493.6481 | 0% | 0% | 493.6481 | F7.3.6 - Przedłużacze jednofazowe 230V OPD | rabat - grupa
14569-44 | Przedłużacz MIDI-290 OPD 3x2,5 4x230V -25m | IP44 |  |  | przewód H07RN-F | 5901087043032 | 1 szt. | 572.6491 | 0% | 0% | 572.6491 | F7.3.6 - Przedłużacze jednofazowe 230V OPD | rabat - grupa
14569-45 | Przedłużacz MIDI-290 OPD 3x2,5 4x230V -30m | IP44 |  |  | przewód H07RN-F | 5901087043049 | 1 szt. | 651.6501 | 0% | 0% | 651.6501 | F7.3.6 - Przedłużacze jednofazowe 230V OPD | rabat - grupa
14569-46 | Przedłużacz MIDI-290 OPD 3x2,5 4x230V -35m | IP44 |  |  | przewód H07RN-F | 5901087043056 | 1 szt. | 730.6511 | 0% | 0% | 730.6511 | F7.3.6 - Przedłużacze jednofazowe 230V OPD | rabat - grupa
14569-47 | Przedłużacz MIDI-290 OPD 3x2,5 4x230V -40m | IP44 |  |  | przewód H07RN-F | 5901087043063 | 1 szt. | 809.6521 | 0% | 0% | 809.6521 | F7.3.6 - Przedłużacze jednofazowe 230V OPD | rabat - grupa
14569-48 | Przedłużacz MIDI-290 OPD 3x2,5 4x230V -50m | IP44 |  |  | przewód H07RN-F | 5901087043070 | 1 szt. | 964.8834 | 0% | 0% | 964.8834 | F7.3.6 - Przedłużacze jednofazowe 230V OPD | rabat - grupa
14569-22 | Przedłużacz MIDI-290 OWY 3x1,5 4x230V -15m | IP44 |  |  | przewód H05VV-F | 5904067605305 | 1 szt. | 289.1313 | 0% | 0% | 289.1313 | F7.3.3 - Przedłużacze jednofazowe 230V OWY | rabat - grupa
14569-23 | Przedłużacz MIDI-290 OWY 3x1,5 4x230V -20m | IP44 |  |  | przewód H05VV-F | 5901289539531 | 1 szt. | 326.3555 | 0% | 0% | 326.3555 | F7.3.3 - Przedłużacze jednofazowe 230V OWY | rabat - grupa
14569-24 | Przedłużacz MIDI-290 OWY 3x1,5 4x230V -25m | IP44 |  |  | przewód H05VV-F | 5901289539548 | 1 szt. | 363.5797 | 0% | 0% | 363.5797 | F7.3.3 - Przedłużacze jednofazowe 230V OWY | rabat - grupa
14569-25 | Przedłużacz MIDI-290 OWY 3x1,5 4x230V -30m | IP44 |  |  | przewód H05VV-F | 5901289539555 | 1 szt. | 404.6848 | 0% | 0% | 404.6848 | F7.3.3 - Przedłużacze jednofazowe 230V OWY | rabat - grupa
14569-26 | Przedłużacz MIDI-290 OWY 3x1,5 4x230V -35m | IP44 |  |  | przewód H05VV-F | 5901289539562 | 1 szt. | 446.523 | 0% | 0% | 446.523 | F7.3.3 - Przedłużacze jednofazowe 230V OWY | rabat - grupa
14569-27 | Przedłużacz MIDI-290 OWY 3x1,5 4x230V -40m | IP44 |  |  | przewód H05VV-F | 5901289539579 | 1 szt. | 489.084 | 0% | 0% | 489.084 | F7.3.3 - Przedłużacze jednofazowe 230V OWY | rabat - grupa
14569-28 | Przedłużacz MIDI-290 OWY 3x1,5 4x230V -50m | IP44 |  |  | przewód H05VV-F | 5901289539586 | 1 szt. | 568.1486 | 0% | 0% | 568.1486 | F7.3.3 - Przedłużacze jednofazowe 230V OWY | rabat - grupa
14600-2 | Przedłużacz GRANDE-320 OW 3x1,5 4x230V - 15m | IP44 |  |  | przewód H05RR-F | 5904067600546 | 1 szt. | 448.87 | 0% | 0% | 448.87 | F7.3.1 - Przedłużacze jednofazowe 230V OW | rabat - grupa
14600-3 | Przedłużacz GRANDE-320 OW 3x1,5 4x230V - 20m | IP44 |  |  | przewód H05RR-F | 5904067600553 | 1 szt. | 504.41 | 0% | 0% | 504.41 | F7.3.1 - Przedłużacze jednofazowe 230V OW | rabat - grupa
14600-4 | Przedłużacz GRANDE-320 OW 3x1,5 4x230V - 25m | IP44 |  |  | przewód H05RR-F | 5904067600560 | 1 szt. | 559.96 | 0% | 0% | 559.96 | F7.3.1 - Przedłużacze jednofazowe 230V OW | rabat - grupa
14600-5 | Przedłużacz GRANDE-320 OW 3x1,5 4x230V - 30m | IP44 |  |  | przewód H05RR-F | 5904067600577 | 1 szt. | 615.49 | 0% | 0% | 615.49 | F7.3.1 - Przedłużacze jednofazowe 230V OW | rabat - grupa
14600-6 | Przedłużacz GRANDE-320 OW 3x1,5 4x230V - 35m | IP44 |  |  | przewód H05RR-F | 5904067600584 | 1 szt. | 671.04 | 0% | 0% | 671.04 | F7.3.1 - Przedłużacze jednofazowe 230V OW | rabat - grupa
14600-7 | Przedłużacz GRANDE-320 OW 3x1,5 4x230V - 40m | IP44 |  |  | przewód H05RR-F | 5904067600591 | 1 szt. | 726.58 | 0% | 0% | 726.58 | F7.3.1 - Przedłużacze jednofazowe 230V OW | rabat - grupa
14600-8 | Przedłużacz GRANDE-320 OW 3x1,5 4x230V - 50m | IP44 |  |  | przewód H05RR-F | 5904067600607 | 1 szt. | 834.36 | 0% | 0% | 834.36 | F7.3.1 - Przedłużacze jednofazowe 230V OW | rabat - grupa
14600-12 | Przedłużacz GRANDE-320 OW 3x2,5 4x230V - 15m | IP44 |  |  | przewód H05RR-F | 5904067600621 | 1 szt. | 522.23 | 0% | 0% | 522.23 | F7.3.1 - Przedłużacze jednofazowe 230V OW | rabat - grupa
14600-13 | Przedłużacz GRANDE-320 OW 3x2,5 4x230V - 20m | IP44 |  |  | przewód H05RR-F | 5904067600638 | 1 szt. | 602.15 | 0% | 0% | 602.15 | F7.3.1 - Przedłużacze jednofazowe 230V OW | rabat - grupa
14600-14 | Przedłużacz GRANDE-320 OW 3x2,5 4x230V - 25m | IP44 |  |  | przewód H05RR-F | 5904067600645 | 1 szt. | 682.08 | 0% | 0% | 682.08 | F7.3.1 - Przedłużacze jednofazowe 230V OW | rabat - grupa
14600-15 | Przedłużacz GRANDE-320 OW 3x2,5 4x230V - 30m | IP44 |  |  | przewód H05RR-F | 5904067600652 | 1 szt. | 762 | 0% | 0% | 762 | F7.3.1 - Przedłużacze jednofazowe 230V OW | rabat - grupa
14600-16 | Przedłużacz GRANDE-320 OW 3x2,5 4x230V - 35m | IP44 |  |  | przewód H05RR-F | 5904067600669 | 1 szt. | 841.92 | 0% | 0% | 841.92 | F7.3.1 - Przedłużacze jednofazowe 230V OW | rabat - grupa
14600-17 | Przedłużacz GRANDE-320 OW 3x2,5 4x230V - 40m | IP44 |  |  | przewód H05RR-F | 5904067600676 | 1 szt. | 921.85 | 0% | 0% | 921.85 | F7.3.1 - Przedłużacze jednofazowe 230V OW | rabat - grupa
14600-18 | Przedłużacz GRANDE-320 OW 3x2,5 4x230V - 50m | IP44 |  |  | przewód H05RR-F | 5904067600683 | 1 szt. | 1078.4 | 0% | 0% | 1078.4 | F7.3.1 - Przedłużacze jednofazowe 230V OW | rabat - grupa
14600-22 | Przedłużacz GRANDE-320 OPD 3x1,5 4x230V - 15m | IP44 |  |  | przewód H07RN-F | 5904067600706 | 1 szt. | 464.54 | 0% | 0% | 464.54 | F7.3.6 - Przedłużacze jednofazowe 230V OPD | rabat - grupa
14600-23 | Przedłużacz GRANDE-320 OPD 3x1,5 4x230V - 20m | IP44 |  |  | przewód H07RN-F | 5904067600713 | 1 szt. | 525.31 | 0% | 0% | 525.31 | F7.3.6 - Przedłużacze jednofazowe 230V OPD | rabat - grupa
14600-24 | Przedłużacz GRANDE-320 OPD 3x1,5 4x230V - 25m | IP44 |  |  | przewód H07RN-F | 5904067600720 | 1 szt. | 586.08 | 0% | 0% | 586.08 | F7.3.6 - Przedłużacze jednofazowe 230V OPD | rabat - grupa
14600-25 | Przedłużacz GRANDE-320 OPD 3x1,5 4x230V - 30m | IP44 |  |  | przewód H07RN-F | 5904067600737 | 1 szt. | 646.85 | 0% | 0% | 646.85 | F7.3.6 - Przedłużacze jednofazowe 230V OPD | rabat - grupa
14600-26 | Przedłużacz GRANDE-320 OPD 3x1,5 4x230V - 35m | IP44 |  |  | przewód H07RN-F | 5904067600744 | 1 szt. | 707.6 | 0% | 0% | 707.6 | F7.3.6 - Przedłużacze jednofazowe 230V OPD | rabat - grupa
14600-27 | Przedłużacz GRANDE-320 OPD 3x1,5 4x230V - 40m | IP44 |  |  | przewód H07RN-F | 5904067600751 | 1 szt. | 768.37 | 0% | 0% | 768.37 | F7.3.6 - Przedłużacze jednofazowe 230V OPD | rabat - grupa
14600-28 | Przedłużacz GRANDE-320 OPD 3x1,5 4x230V - 50m | IP44 |  |  | przewód H07RN-F | 5904067600768 | 1 szt. | 886.62 | 0% | 0% | 886.62 | F7.3.6 - Przedłużacze jednofazowe 230V OPD | rabat - grupa
14600-32 | Przedłużacz GRANDE-320 OPD 3x2,5 4x230V - 15m | IP44 |  |  | przewód H07RN-F | 5904067600782 | 1 szt. | 540.52 | 0% | 0% | 540.52 | F7.3.6 - Przedłużacze jednofazowe 230V OPD | rabat - grupa
14600-33 | Przedłużacz GRANDE-320 OPD 3x2,5 4x230V - 20m | IP44 |  |  | przewód H07RN-F | 5904067600799 | 1 szt. | 630.48 | 0% | 0% | 630.48 | F7.3.6 - Przedłużacze jednofazowe 230V OPD | rabat - grupa
14600-34 | Przedłużacz GRANDE-320 OPD 3x2,5 4x230V - 25m | IP44 |  |  | przewód H07RN-F | 5904067600805 | 1 szt. | 720.42 | 0% | 0% | 720.42 | F7.3.6 - Przedłużacze jednofazowe 230V OPD | rabat - grupa
14600-35 | Przedłużacz GRANDE-320 OPD 3x2,5 4x230V - 30m | IP44 |  |  | przewód H07RN-F | 5904067600812 | 1 szt. | 810.37 | 0% | 0% | 810.37 | F7.3.6 - Przedłużacze jednofazowe 230V OPD | rabat - grupa
14600-36 | Przedłużacz GRANDE-320 OPD 3x2,5 4x230V - 35m | IP44 |  |  | przewód H07RN-F | 5904067600829 | 1 szt. | 900.31 | 0% | 0% | 900.31 | F7.3.6 - Przedłużacze jednofazowe 230V OPD | rabat - grupa
14600-37 | Przedłużacz GRANDE-320 OPD 3x2,5 4x230V - 40m | IP44 |  |  | przewód H07RN-F | 5904067600836 | 1 szt. | 990.25 | 0% | 0% | 990.25 | F7.3.6 - Przedłużacze jednofazowe 230V OPD | rabat - grupa
14600-38 | Przedłużacz GRANDE-320 OPD 3x2,5 4x230V - 50m | IP44 |  |  | przewód H07RN-F | 5904067600843 | 1 szt. | 1167 | 0% | 0% | 1167 | F7.3.6 - Przedłużacze jednofazowe 230V OPD | rabat - grupa
14390-3 | Przedłużacz BORDO-320 OW 3x1,5 4x230V -20m | IP44 |  |  | przewód H05RR-F | 5901289537537 | 1 szt. | 579.306 | 0% | 0% | 579.306 | F7.3.1 - Przedłużacze jednofazowe 230V OW | rabat - grupa
14390-4 | Przedłużacz BORDO-320 OW 3x1,5 4x230V -25m | IP44 |  |  | przewód H05RR-F | 5902188702460 | 1 szt. | 624.771 | 0% | 0% | 624.771 | F7.3.1 - Przedłużacze jednofazowe 230V OW | rabat - grupa
14390-5 | Przedłużacz BORDO-320 OW 3x1,5 4x230V -30m | IP44 |  |  | przewód H05RR-F | 5901289536806 | 1 szt. | 670.236 | 0% | 0% | 670.236 | F7.3.1 - Przedłużacze jednofazowe 230V OW | rabat - grupa
14390-6 | Przedłużacz BORDO-320 OW 3x1,5 4x230V -35m | IP44 |  |  | przewód H05RR-F | 5901087043230 | 1 szt. | 715.6905 | 0% | 0% | 715.6905 | F7.3.1 - Przedłużacze jednofazowe 230V OW | rabat - grupa
14390-7 | Przedłużacz BORDO-320 OW 3x1,5 4x230V -40m | IP44 |  |  | przewód H05RR-F | 5901289536813 | 1 szt. | 761.1555 | 0% | 0% | 761.1555 | F7.3.1 - Przedłużacze jednofazowe 230V OW | rabat - grupa
14390-8 | Przedłużacz BORDO-320 OW 3x1,5 4x230V -50m | IP44 |  |  | przewód H05RR-F | 5901289536820 | 1 szt. | 849.387 | 0% | 0% | 849.387 | F7.3.1 - Przedłużacze jednofazowe 230V OW | rabat - grupa
14390-13 | Przedłużacz BORDO-320 OW 3x2,5 4x230V -20m | IP44 |  |  | przewód H05RR-F | 5902188702477 | 1 szt. | 678.1536 | 0% | 0% | 678.1536 | F7.3.1 - Przedłużacze jednofazowe 230V OW | rabat - grupa
14390-14 | Przedłużacz BORDO-320 OW 3x2,5 4x230V -25m | IP44 |  |  | przewód H05RR-F | 5901289537858 | 1 szt. | 745.4376 | 0% | 0% | 745.4376 | F7.3.1 - Przedłużacze jednofazowe 230V OW | rabat - grupa
14390-15 | Przedłużacz BORDO-320 OW 3x2,5 4x230V -30m | IP44 |  |  | przewód H05RR-F | 5901289536837 | 1 szt. | 812.7324 | 0% | 0% | 812.7324 | F7.3.1 - Przedłużacze jednofazowe 230V OW | rabat - grupa
14390-16 | Przedłużacz BORDO-320 OW 3x2,5 4x230V -35m | IP44 |  |  | przewód H05RR-F | 5901087043247 | 1 szt. | 880.0164 | 0% | 0% | 880.0164 | F7.3.1 - Przedłużacze jednofazowe 230V OW | rabat - grupa
14390-17 | Przedłużacz BORDO-320 OW 3x2,5 4x230V -40m | IP44 |  |  | przewód H05RR-F | 5901289536844 | 1 szt. | 947.3112 | 0% | 0% | 947.3112 | F7.3.1 - Przedłużacze jednofazowe 230V OW | rabat - grupa
14390-18 | Przedłużacz BORDO-320 OW 3x2,5 4x230V -50m | IP44 |  |  | przewód H05RR-F | 5901289531184 | 1 szt. | 1079.1252 | 0% | 0% | 1079.1252 | F7.3.1 - Przedłużacze jednofazowe 230V OW | rabat - grupa
14390-23 | Przedłużacz BORDO-320 OPD 3x1,5 4x230V -20m | IP44 |  |  | przewód H07RN-F | 5901087042066 | 1 szt. | 596.4105 | 0% | 0% | 596.4105 | F7.3.6 - Przedłużacze jednofazowe 230V OPD | rabat - grupa
14390-24 | Przedłużacz BORDO-320 OPD 3x1,5 4x230V -25m | IP44 |  |  | przewód H07RN-F | 5901087042042 | 1 szt. | 646.149 | 0% | 0% | 646.149 | F7.3.6 - Przedłużacze jednofazowe 230V OPD | rabat - grupa
14390-25 | Przedłużacz BORDO-320 OPD 3x1,5 4x230V -30m | IP44 |  |  | przewód H07RN-F | 5901087042028 | 1 szt. | 695.898 | 0% | 0% | 695.898 | F7.3.6 - Przedłużacze jednofazowe 230V OPD | rabat - grupa
14390-26 | Przedłużacz BORDO-320 OPD 3x1,5 4x230V -35m | IP44 |  |  | przewód H07RN-F | 5901087043117 | 1 szt. | 745.6365 | 0% | 0% | 745.6365 | F7.3.6 - Przedłużacze jednofazowe 230V OPD | rabat - grupa
14390-27 | Przedłużacz BORDO-320 OPD 3x1,5 4x230V -40m | IP44 |  |  | przewód H07RN-F | 5901087042004 | 1 szt. | 795.375 | 0% | 0% | 795.375 | F7.3.6 - Przedłużacze jednofazowe 230V OPD | rabat - grupa
14390-28 | Przedłużacz BORDO-320 OPD 3x1,5 4x230V -50m | IP44 |  |  | przewód H07RN-F | 5901087041984 | 1 szt. | 892.1535 | 0% | 0% | 892.1535 | F7.3.6 - Przedłużacze jednofazowe 230V OPD | rabat - grupa
14390-33 | Przedłużacz BORDO-320 OPD 3x2,5 4x230V -20m | IP44 |  |  | przewód H07RN-F | 5901087042059 | 1 szt. | 704.928 | 0% | 0% | 704.928 | F7.3.6 - Przedłużacze jednofazowe 230V OPD | rabat - grupa
14390-34 | Przedłużacz BORDO-320 OPD 3x2,5 4x230V -25m | IP44 |  |  | przewód H07RN-F | 5901087042035 | 1 szt. | 781.7565 | 0% | 0% | 781.7565 | F7.3.6 - Przedłużacze jednofazowe 230V OPD | rabat - grupa
14390-35 | Przedłużacz BORDO-320 OPD 3x2,5 4x230V -30m | IP44 |  |  | przewód H07RN-F | 5901087042011 | 1 szt. | 858.585 | 0% | 0% | 858.585 | F7.3.6 - Przedłużacze jednofazowe 230V OPD | rabat - grupa
14390-36 | Przedłużacz BORDO-320 OPD 3x2,5 4x230V -35m | IP44 |  |  | przewód H07RN-F | 5901087043179 | 1 szt. | 935.4135 | 0% | 0% | 935.4135 | F7.3.6 - Przedłużacze jednofazowe 230V OPD | rabat - grupa
14390-37 | Przedłużacz BORDO-320 OPD 3x2,5 4x230V -40m | IP44 |  |  | przewód H07RN-F | 5901087041991 | 1 szt. | 1012.2315 | 0% | 0% | 1012.2315 | F7.3.6 - Przedłużacze jednofazowe 230V OPD | rabat - grupa
14390-38 | Przedłużacz BORDO-320 OPD 3x2,5 4x230V -50m | IP44 |  |  | przewód H07RN-F | 5901087041977 | 1 szt. | 1163.19 | 0% | 0% | 1163.19 | F7.3.6 - Przedłużacze jednofazowe 230V OPD | rabat - grupa
14300-170 | Przedłużacz BORDO-320 OW 5x1,5 16A 5p, 230V, wtyczka 16A 5p -20m | IP44 |  |  | przewód H05RR-F | 5904067605312 | 1 szt. | 669.768 | 0% | 0% | 669.768 | F7.6.1 - Przedłużacze BORDO-320 | rabat - grupa
14300-171 | Przedłużacz BORDO-320 OW 5x1,5 16A 5p, 230V, wtyczka 16A 5p -25m | IP44 |  |  | przewód H05RR-F | 5904067605329 | 1 szt. | 745.217 | 0% | 0% | 745.217 | F7.6.1 - Przedłużacze BORDO-320 | rabat - grupa
14300-172 | Przedłużacz BORDO-320 OW 5x1,5 16A 5p, 230V, wtyczka 16A 5p -30m | IP44 |  |  | przewód H05RR-F | 5904067605336 | 1 szt. | 820.666 | 0% | 0% | 820.666 | F7.6.1 - Przedłużacze BORDO-320 | rabat - grupa
14300-173 | Przedłużacz BORDO-320 OW 5x1,5 16A 5p, 230V, wtyczka 16A 5p -35m | IP44 |  |  | przewód H05RR-F | 5904067605343 | 1 szt. | 896.126 | 0% | 0% | 896.126 | F7.6.1 - Przedłużacze BORDO-320 | rabat - grupa
14300-174 | Przedłużacz BORDO-320 OW 5x2,5 16A 5p, 230V, wtyczka 16A 5p -20m | IP44 |  |  | przewód H05RR-F | 5904067605350 | 1 szt. | 831.358 | 0% | 0% | 831.358 | F7.6.1 - Przedłużacze BORDO-320 | rabat - grupa
14300-175 | Przedłużacz BORDO-320 OW 5x2,5 16A 5p, 230V, wtyczka 16A 5p -25m | IP44 |  |  | przewód H05RR-F | 5904067605367 | 1 szt. | 947.144 | 0% | 0% | 947.144 | F7.6.1 - Przedłużacze BORDO-320 | rabat - grupa
14300-176 | Przedłużacz BORDO-320 OW 5x2,5 16A 5p, 230V, wtyczka 16A 5p -30m | IP44 |  |  | przewód H05RR-F | 5904067605374 | 1 szt. | 1062.919 | 0% | 0% | 1062.919 | F7.6.1 - Przedłużacze BORDO-320 | rabat - grupa
14300-177 | Przedłużacz BORDO-320 OW 5x2,5 16A 5p, 230V, wtyczka 16A 5p -35m | IP44 |  |  | przewód H05RR-F | 5904067605381 | 1 szt. | 1178.694 | 0% | 0% | 1178.694 | F7.6.1 - Przedłużacze BORDO-320 | rabat - grupa
14300-178 | Przedłużacz BORDO-320 OPD 5x2,5 16A 5p, 230V, wtyczka 16A 5p -20m | IP44 |  |  | przewód H07RN-F | 5904067605398 | 1 szt. | 861.234 | 0% | 0% | 861.234 | F7.6.1 - Przedłużacze BORDO-320 | rabat - grupa
14300-179 | Przedłużacz BORDO-320 OPD 5x2,5 16A 5p, 230V, wtyczka 16A 5p -25m | IP44 |  |  | przewód H07RN-F | 5904067605404 | 1 szt. | 984.478 | 0% | 0% | 984.478 | F7.6.1 - Przedłużacze BORDO-320 | rabat - grupa
14300-180 | Przedłużacz BORDO-320 OPD 5x2,5 16A 5p, 230V, wtyczka 16A 5p -30m | IP44 |  |  | przewód H07RN-F | 5904067605411 | 1 szt. | 1107.722 | 0% | 0% | 1107.722 | F7.6.1 - Przedłużacze BORDO-320 | rabat - grupa
14300-181 | Przedłużacz BORDO-320 OPD 5x2,5 16A 5p, 230V, wtyczka 16A 5p -35m | IP44 |  |  | przewód H07RN-F | 5904067605428 | 1 szt. | 1230.966 | 0% | 0% | 1230.966 | F7.6.1 - Przedłużacze BORDO-320 | rabat - grupa
14300-182 | Przedłużacz BORDO-320 OPD 5x4 32A 5p, 230V, wtyczka 32A 5p -15m | IP44 |  |  | przewód H07RN-F | 5904067605435 | 1 szt. | 981.684 | 0% | 0% | 981.684 | F7.6.1 - Przedłużacze BORDO-320 | rabat - grupa
14300-183 | Przedłużacz BORDO-320 OPD 5x4 32A 5p, 230V, wtyczka 32A 5p -20m | IP44 |  |  | przewód H07RN-F | 5904067605442 | 1 szt. | 1173.623 | 0% | 0% | 1173.623 | F7.6.1 - Przedłużacze BORDO-320 | rabat - grupa
14300-184 | Przedłużacz BORDO-320 OPD 5x4 32A 5p, 230V, wtyczka 32A 5p -25m | IP44 |  |  | przewód H07RN-F | 5904067605459 | 1 szt. | 1365.573 | 0% | 0% | 1365.573 | F7.6.1 - Przedłużacze BORDO-320 | rabat - grupa
14300-39 | Przedłużacz BORDO-320 OW 5x1,5 16A 5p, 2x230V, wtyczka 16A 5p -20m | IP44 |  |  | przewód H05RR-F | 5901289536851 | 1 szt. | 695.453 | 0% | 0% | 695.453 | F7.6.1 - Przedłużacze BORDO-320 | rabat - grupa
14300-40 | Przedłużacz BORDO-320 OW 5x1,5 16A 5p, 2x230V, wtyczka 16A 5p -25m | IP44 |  |  | przewód H05RR-F | 5901289536868 | 1 szt. | 770.913 | 0% | 0% | 770.913 | F7.6.1 - Przedłużacze BORDO-320 | rabat - grupa
14300-41 | Przedłużacz BORDO-320 OW 5x1,5 16A 5p, 2x230V, wtyczka 16A 5p -30m | IP44 |  |  | przewód H05RR-F | 5901289536875 | 1 szt. | 846.362 | 0% | 0% | 846.362 | F7.6.1 - Przedłużacze BORDO-320 | rabat - grupa
14300-42 | Przedłużacz BORDO-320 OW 5x1,5 16A 5p, 2x230V, wtyczka 16A 5p -35m | IP44 |  |  | przewód H05RR-F | 5901289536882 | 1 szt. | 921.811 | 0% | 0% | 921.811 | F7.6.1 - Przedłużacze BORDO-320 | rabat - grupa
14300-8 | Przedłużacz BORDO-320 OW 5x2,5 16A 5p, 2x230V, wtyczka 16A 5p -20m | IP44 |  |  | przewód H05RR-F | 5901289536936 | 1 szt. | 857.054 | 0% | 0% | 857.054 | F7.6.1 - Przedłużacze BORDO-320 | rabat - grupa
14300-9 | Przedłużacz BORDO-320 OW 5x2,5 16A 5p, 2x230V, wtyczka 16A 5p -25m | IP44 |  |  | przewód H05RR-F | 5901289536943 | 1 szt. | 972.829 | 0% | 0% | 972.829 | F7.6.1 - Przedłużacze BORDO-320 | rabat - grupa
14300-10 | Przedłużacz BORDO-320 OW 5x2,5 16A 5p, 2x230V, wtyczka 16A 5p -30m | IP44 |  |  | przewód H05RR-F | 5901289536950 | 1 szt. | 1088.604 | 0% | 0% | 1088.604 | F7.6.1 - Przedłużacze BORDO-320 | rabat - grupa
14300-11 | Przedłużacz BORDO-320 OW 5x2,5 16A 5p, 2x230V, wtyczka 16A 5p -35m | IP44 |  |  | przewód H05RR-F | 5901289536967 | 1 szt. | 1204.379 | 0% | 0% | 1204.379 | F7.6.1 - Przedłużacze BORDO-320 | rabat - grupa
14300-185 | Przedłużacz BORDO-320 OPD 5x2,5 16A 5p, 2x230V, wtyczka 16A 5p -20m | IP44 |  |  | przewód H07RN-F | 5904067605466 | 1 szt. | 886.919 | 0% | 0% | 886.919 | F7.6.1 - Przedłużacze BORDO-320 | rabat - grupa
14300-186 | Przedłużacz BORDO-320 OPD 5x2,5 16A 5p, 2x230V, wtyczka 16A 5p -25m | IP44 |  |  | przewód H07RN-F | 5904067605473 | 1 szt. | 1010.163 | 0% | 0% | 1010.163 | F7.6.1 - Przedłużacze BORDO-320 | rabat - grupa
14300-187 | Przedłużacz BORDO-320 OPD 5x2,5 16A 5p, 2x230V, wtyczka 16A 5p -30m | IP44 |  |  | przewód H07RN-F | 5904067605480 | 1 szt. | 1133.407 | 0% | 0% | 1133.407 | F7.6.1 - Przedłużacze BORDO-320 | rabat - grupa
14300-188 | Przedłużacz BORDO-320 OPD 5x2,5 16A 5p, 2x230V, wtyczka 16A 5p -35m | IP44 |  |  | przewód H07RN-F | 5904067605497 | 1 szt. | 1256.651 | 0% | 0% | 1256.651 | F7.6.1 - Przedłużacze BORDO-320 | rabat - grupa
14300-118 | Przedłużacz BORDO-320 OPD 5x4 32A 5p, 2x230V, wtyczka 32A 5p -15m | IP44 |  |  | przewód H07RN-F | 5902188703160 | 1 szt. | 1011.527 | 0% | 0% | 1011.527 | F7.6.1 - Przedłużacze BORDO-320 | rabat - grupa
14300-119 | Przedłużacz BORDO-320 OPD 5x4 32A 5p, 2x230V, wtyczka 32A 5p -20m | IP44 |  |  | przewód H07RN-F | 5902188703177 | 1 szt. | 1203.466 | 0% | 0% | 1203.466 | F7.6.1 - Przedłużacze BORDO-320 | rabat - grupa
14300-66 | Przedłużacz BORDO-320 OPD 5x4 32A 5p, 2x230V, wtyczka 32A 5p -25m | IP44 |  |  | przewód H07RN-F | 5902188703184 | 1 szt. | 1395.416 | 0% | 0% | 1395.416 | F7.6.1 - Przedłużacze BORDO-320 | rabat - grupa
14300-43 | Przedłużacz BORDO-320 OW 5x1,5 2x16A 5p, wtyczka 16A 5p -20m | IP44 |  |  | przewód H05RR-F | 5901289536899 | 1 szt. | 695.453 | 0% | 0% | 695.453 | F7.6.1 - Przedłużacze BORDO-320 | rabat - grupa
14300-44 | Przedłużacz BORDO-320 OW 5x1,5 2x16A 5p, wtyczka 16A 5p -25m | IP44 |  |  | przewód H05RR-F | 5901289536905 | 1 szt. | 770.913 | 0% | 0% | 770.913 | F7.6.1 - Przedłużacze BORDO-320 | rabat - grupa
14300-45 | Przedłużacz BORDO-320 OW 5x1,5 2x16A 5p, wtyczka 16A 5p -30m | IP44 |  |  | przewód H05RR-F | 5901289536912 | 1 szt. | 846.362 | 0% | 0% | 846.362 | F7.6.1 - Przedłużacze BORDO-320 | rabat - grupa
14300-46 | Przedłużacz BORDO-320 OW 5x1,5 2x16A 5p, wtyczka 16A 5p -35m | IP44 |  |  | przewód H05RR-F | 5901289536929 | 1 szt. | 921.811 | 0% | 0% | 921.811 | F7.6.1 - Przedłużacze BORDO-320 | rabat - grupa
14300-12 | Przedłużacz BORDO-320 OW 5x2,5 2x16A 5p, wtyczka 16A 5p -20m | IP44 |  |  | przewód H05RR-F | 5901289536974 | 1 szt. | 857.45 | 0% | 0% | 857.45 | F7.6.1 - Przedłużacze BORDO-320 | rabat - grupa
14300-13 | Przedłużacz BORDO-320 OW 5x2,5 2x16A 5p, wtyczka 16A 5p -25m | IP44 |  |  | przewód H05RR-F | 5901289536981 | 1 szt. | 973.225 | 0% | 0% | 973.225 | F7.6.1 - Przedłużacze BORDO-320 | rabat - grupa
14300-14 | Przedłużacz BORDO-320 OW 5x2,5 2x16A 5p, wtyczka 16A 5p -30m | IP44 |  |  | przewód H05RR-F | 5901289536998 | 1 szt. | 1089 | 0% | 0% | 1089 | F7.6.1 - Przedłużacze BORDO-320 | rabat - grupa
14300-15 | Przedłużacz BORDO-320 OW 5x2,5 2x16A 5p, wtyczka 16A 5p -35m | IP44 |  |  | przewód H05RR-F | 5901289537001 | 1 szt. | 1204.786 | 0% | 0% | 1204.786 | F7.6.1 - Przedłużacze BORDO-320 | rabat - grupa
14300-189 | Przedłużacz BORDO-320 OPD 5x2,5 2x16A 5p, wtyczka 16A 5p -20m | IP44 |  |  | przewód H07RN-F | 5904067605503 | 1 szt. | 887.326 | 0% | 0% | 887.326 | F7.6.1 - Przedłużacze BORDO-320 | rabat - grupa
14300-190 | Przedłużacz BORDO-320 OPD 5x2,5 2x16A 5p, wtyczka 16A 5p -25m | IP44 |  |  | przewód H07RN-F | 5904067605510 | 1 szt. | 1010.57 | 0% | 0% | 1010.57 | F7.6.1 - Przedłużacze BORDO-320 | rabat - grupa
14300-191 | Przedłużacz BORDO-320 OPD 5x2,5 2x16A 5p, wtyczka 16A 5p -30m | IP44 |  |  | przewód H07RN-F | 5904067605527 | 1 szt. | 1133.814 | 0% | 0% | 1133.814 | F7.6.1 - Przedłużacze BORDO-320 | rabat - grupa
14300-192 | Przedłużacz BORDO-320 OPD 5x2,5 2x16A 5p, wtyczka 16A 5p -35m | IP44 |  |  | przewód H07RN-F | 5904067605534 | 1 szt. | 1257.058 | 0% | 0% | 1257.058 | F7.6.1 - Przedłużacze BORDO-320 | rabat - grupa
14300-120 | Przedłużacz BORDO-320 OPD 5x4 2x32A 5p, wtyczka 32A 5p -15m | IP44 |  |  | przewód H07RN-F | 5902188703191 | 1 szt. | 1004.311 | 0% | 0% | 1004.311 | F7.6.1 - Przedłużacze BORDO-320 | rabat - grupa
14300-50 | Przedłużacz BORDO-320 OPD 5x4 2x32A 5p, wtyczka 32A 5p -20m | IP44 |  |  | przewód H07RN-F | 5902188703207 | 1 szt. | 1196.25 | 0% | 0% | 1196.25 | F7.6.1 - Przedłużacze BORDO-320 | rabat - grupa
14300-59 | Przedłużacz BORDO-320 OPD 5x4 2x32A 5p, wtyczka 32A 5p -25m | IP44 |  |  | przewód H07RN-F | 5902188703214 | 1 szt. | 1388.2 | 0% | 0% | 1388.2 | F7.6.1 - Przedłużacze BORDO-320 | rabat - grupa
14300-193 | Przedłużacz BORDO-320 OW 5x1,5 2x16A 5p, 230V, wtyczka 16A 5p -20m | IP44 |  |  | przewód H05RR-F | 5904067605541 | 1 szt. | 711.997 | 0% | 0% | 711.997 | F7.6.1 - Przedłużacze BORDO-320 | rabat - grupa
14300-149 | Przedłużacz BORDO-320 OW 5x1,5 2x16A 5p, 230V, wtyczka 16A 5p -25m | IP44 |  |  | przewód H05RR-F | 5904067605558 | 1 szt. | 787.446 | 0% | 0% | 787.446 | F7.6.1 - Przedłużacze BORDO-320 | rabat - grupa
14300-194 | Przedłużacz BORDO-320 OW 5x1,5 2x16A 5p, 230V, wtyczka 16A 5p -30m | IP44 |  |  | przewód H05RR-F | 5904067605565 | 1 szt. | 862.895 | 0% | 0% | 862.895 | F7.6.1 - Przedłużacze BORDO-320 | rabat - grupa
14300-195 | Przedłużacz BORDO-320 OW 5x1,5 2x16A 5p, 230V, wtyczka 16A 5p -35m | IP44 |  |  | przewód H05RR-F | 5904067605572 | 1 szt. | 938.344 | 0% | 0% | 938.344 | F7.6.1 - Przedłużacze BORDO-320 | rabat - grupa
14300-16 | Przedłużacz BORDO-320 OW 5x2,5 2x16A 5p, 230V, wtyczka 16A 5p -20m | IP44 |  |  | przewód H05RR-F | 5901289537018 | 1 szt. | 873.587 | 0% | 0% | 873.587 | F7.6.1 - Przedłużacze BORDO-320 | rabat - grupa
14300-17 | Przedłużacz BORDO-320 OW 5x2,5 2x16A 5p, 230V, wtyczka 16A 5p -25m | IP44 |  |  | przewód H05RR-F | 5901289537025 | 1 szt. | 989.362 | 0% | 0% | 989.362 | F7.6.1 - Przedłużacze BORDO-320 | rabat - grupa
14300-18 | Przedłużacz BORDO-320 OW 5x2,5 2x16A 5p, 230V, wtyczka 16A 5p -30m | IP44 |  |  | przewód H05RR-F | 5901289537032 | 1 szt. | 1105.137 | 0% | 0% | 1105.137 | F7.6.1 - Przedłużacze BORDO-320 | rabat - grupa
14300-19 | Przedłużacz BORDO-320 OW 5x2,5 2x16A 5p, 230V, wtyczka 16A 5p -35m | IP44 |  |  | przewód H05RR-F | 5901289537049 | 1 szt. | 1220.923 | 0% | 0% | 1220.923 | F7.6.1 - Przedłużacze BORDO-320 | rabat - grupa
14300-73 | Przedłużacz BORDO-320 OW 5x2,5 16A 5p, 32A 5p, 230V, wtyczka 16A 5p -20m | IP44 |  |  | przewód H05RR-F | 5902188705447 | 1 szt. | 903.177 | 0% | 0% | 903.177 | F7.6.1 - Przedłużacze BORDO-320 | rabat - grupa
14300-55 | Przedłużacz BORDO-320 OW 5x2,5 16A 5p, 32A 5p, 230V, wtyczka 16A 5p -25m | IP44 |  |  | przewód H05RR-F | 5902188705454 | 1 szt. | 1018.952 | 0% | 0% | 1018.952 | F7.6.1 - Przedłużacze BORDO-320 | rabat - grupa
14300-56 | Przedłużacz BORDO-320 OW 5x2,5 16A 5p, 32A 5p, 230V, wtyczka 16A 5p -30m | IP44 |  |  | przewód H05RR-F | 5902188704822 | 1 szt. | 1134.727 | 0% | 0% | 1134.727 | F7.6.1 - Przedłużacze BORDO-320 | rabat - grupa
14300-57 | Przedłużacz BORDO-320 OW 5x2,5 16A 5p, 32A 5p, 230V, wtyczka 16A 5p -35m | IP44 |  |  | przewód H05RR-F | 5902188705461 | 1 szt. | 1250.502 | 0% | 0% | 1250.502 | F7.6.1 - Przedłużacze BORDO-320 | rabat - grupa
14300-196 | Przedłużacz BORDO-320 OPD 5x2,5 2x16A 5p, 230V, wtyczka 16A 5p -20m | IP44 |  |  | przewód H07RN-F | 5904067605602 | 1 szt. | 903.463 | 0% | 0% | 903.463 | F7.6.1 - Przedłużacze BORDO-320 | rabat - grupa
14300-197 | Przedłużacz BORDO-320 OPD 5x2,5 2x16A 5p, 230V, wtyczka 16A 5p -25m | IP44 |  |  | przewód H07RN-F | 5904067605619 | 1 szt. | 1026.707 | 0% | 0% | 1026.707 | F7.6.1 - Przedłużacze BORDO-320 | rabat - grupa
14300-198 | Przedłużacz BORDO-320 OPD 5x2,5 2x16A 5p, 230V, wtyczka 16A 5p -30m | IP44 |  |  | przewód H07RN-F | 5904067605626 | 1 szt. | 1149.951 | 0% | 0% | 1149.951 | F7.6.1 - Przedłużacze BORDO-320 | rabat - grupa
14300-199 | Przedłużacz BORDO-320 OPD 5x2,5 2x16A 5p, 230V, wtyczka 16A 5p -35m | IP44 |  |  | przewód H07RN-F | 5904067605633 | 1 szt. | 1273.195 | 0% | 0% | 1273.195 | F7.6.1 - Przedłużacze BORDO-320 | rabat - grupa
14300-200 | Przedłużacz BORDO-320 OPD 5x2,5 16A 5p, 32A 5p, 230V, wtyczka 16A 5p -20m | IP44 |  |  | przewód H07RN-F | 5904067605640 | 1 szt. | 933.042 | 0% | 0% | 933.042 | F7.6.1 - Przedłużacze BORDO-320 | rabat - grupa
14300-201 | Przedłużacz BORDO-320 OPD 5x2,5 16A 5p, 32A 5p, 230V, wtyczka 16A 5p 25m | IP44 |  |  | przewód H07RN-F | 5904067605657 | 1 szt. | 1056.286 | 0% | 0% | 1056.286 | F7.6.1 - Przedłużacze BORDO-320 | rabat - grupa
14300-202 | Przedłużacz BORDO-320 OPD 5x2,5 16A 5p, 32A 5p, 230V, wtyczka 16A 5p -30m | IP44 |  |  | przewód H07RN-F | 5904067605664 | 1 szt. | 1179.53 | 0% | 0% | 1179.53 | F7.6.1 - Przedłużacze BORDO-320 | rabat - grupa
14300-203 | Przedłużacz BORDO-320 OPD 5x2,5 16A 5p, 32A 5p, 230V, wtyczka 16A 5p -35m | IP44 |  |  | przewód H07RN-F | 5904067605671 | 1 szt. | 1302.774 | 0% | 0% | 1302.774 | F7.6.1 - Przedłużacze BORDO-320 | rabat - grupa
14300-36 | Przedłużacz BORDO-320 OPD 5x4 2x32A 5p, 230V, wtyczka 32A 5p - 15m | IP44 |  |  | przewód H07RN-F | 5901289537056 | 1 szt. | 1038.334 | 0% | 0% | 1038.334 | F7.6.1 - Przedłużacze BORDO-320 | rabat - grupa
14300-37 | Przedłużacz BORDO-320 OPD 5x4 2x32A 5p, 230V, wtyczka 32A 5p -20m | IP44 |  |  | przewód H07RN-F | 5901289537063 | 1 szt. | 1230.284 | 0% | 0% | 1230.284 | F7.6.1 - Przedłużacze BORDO-320 | rabat - grupa
14300-38 | Przedłużacz BORDO-320 OPD 5x4 2x32A 5p, 230V, wtyczka 32A 5p -25m | IP44 |  |  | przewód H07RN-F | 5901289537070 | 1 szt. | 1422.223 | 0% | 0% | 1422.223 | F7.6.1 - Przedłużacze BORDO-320 | rabat - grupa
14600-39 | Przedłużacz GRANDE-320 OW 5x1,5 16A 5p, 230V, wtyczka 16A 5p - 15m | IP44 |  |  | przewód H05RR-F | 5904067605688 | 1 szt. | 546.7905 | 0% | 0% | 546.7905 | F7.6.2 - Przedłużacze GRANDE-320 | rabat - grupa
14600-40 | Przedłużacz GRANDE-320 OW 5x1,5 16A 5p, 230V, wtyczka 16A 5p - 20m | IP44 |  |  | przewód H05RR-F | 5904067605695 | 1 szt. | 625.669 | 0% | 0% | 625.669 | F7.6.2 - Przedłużacze GRANDE-320 | rabat - grupa
14600-41 | Przedłużacz GRANDE-320 OW 5x1,5 16A 5p, 230V, wtyczka 16A 5p - 25m | IP44 |  |  | przewód H05RR-F | 5904067605701 | 1 szt. | 704.5475 | 0% | 0% | 704.5475 | F7.6.2 - Przedłużacze GRANDE-320 | rabat - grupa
14600-42 | Przedłużacz GRANDE-320 OW 5x1,5 16A 5p, 230V, wtyczka 16A 5p - 30m | IP44 |  |  | przewód H05RR-F | 5904067605718 | 1 szt. | 758.08 | 0% | 0% | 758.08 | F7.6.2 - Przedłużacze GRANDE-320 | rabat - grupa
14600-43 | Przedłużacz GRANDE-320 OW 5x1,5 16A 5p, 230V, wtyczka 16A 5p - 35m | IP44 |  |  | przewód H05RR-F | 5904067605725 | 1 szt. | 862.316 | 0% | 0% | 862.316 | F7.6.2 - Przedłużacze GRANDE-320 | rabat - grupa
14600-44 | Przedłużacz GRANDE-320 OW 5x2,5 16A 5p, 230V, wtyczka 16A 5p - 15m | IP44 |  |  | przewód H05RR-F | 5904067605732 | 1 szt. | 673.578 | 0% | 0% | 673.578 | F7.6.2 - Przedłużacze GRANDE-320 | rabat - grupa
14600-45 | Przedłużacz GRANDE-320 OW 5x2,5 16A 5p, 230V, wtyczka 16A 5p - 20m | IP44 |  |  | przewód H05RR-F | 5904067605749 | 1 szt. | 794.6155 | 0% | 0% | 794.6155 | F7.6.2 - Przedłużacze GRANDE-320 | rabat - grupa
14600-46 | Przedłużacz GRANDE-320 OW 5x2,5 16A 5p, 230V, wtyczka 16A 5p - 25m | IP44 |  |  | przewód H05RR-F | 5904067605756 | 1 szt. | 915.653 | 0% | 0% | 915.653 | F7.6.2 - Przedłużacze GRANDE-320 | rabat - grupa
14600-47 | Przedłużacz GRANDE-320 OW 5x2,5 16A 5p, 230V, wtyczka 16A 5p - 30m | IP44 |  |  | przewód H05RR-F | 5904067605763 | 1 szt. | 1036.6905 | 0% | 0% | 1036.6905 | F7.6.2 - Przedłużacze GRANDE-320 | rabat - grupa
14600-48 | Przedłużacz GRANDE-320 OPD 5x2,5 16A 5p, 230V, wtyczka 16A 5p - 15m | IP44 |  |  | przewód H07RN-F | 5904067605770 | 1 szt. | 696.992 | 0% | 0% | 696.992 | F7.6.2 - Przedłużacze GRANDE-320 | rabat - grupa
14600-49 | Przedłużacz GRANDE-320 OPD 5x2,5 16A 5p, 230V, wtyczka 16A 5p - 20m | IP44 |  |  | przewód H07RN-F | 5904067605787 | 1 szt. | 825.838 | 0% | 0% | 825.838 | F7.6.2 - Przedłużacze GRANDE-320 | rabat - grupa
14600-50 | Przedłużacz GRANDE-320 OPD 5x2,5 16A 5p, 230V, wtyczka 16A 5p - 25m | IP44 |  |  | przewód H07RN-F | 5904067605794 | 1 szt. | 954.684 | 0% | 0% | 954.684 | F7.6.2 - Przedłużacze GRANDE-320 | rabat - grupa
14600-51 | Przedłużacz GRANDE-320 OPD 5x2,5 16A 5p, 230V, wtyczka 16A 5p - 30m | IP44 |  |  | przewód H07RN-F | 5904067605800 | 1 szt. | 1083.53 | 0% | 0% | 1083.53 | F7.6.2 - Przedłużacze GRANDE-320 | rabat - grupa
14700-33 | Przedłużacz MAKARA-370 OW 5x2,5 2x16A 5p, wtyczka 16A 5p - 30m | IP44 |  |  | przewód H05RR-F | 5904067602069 | 1 szt. | 1149.517 | 0% | 0% | 1149.517 | F7.6.3 - Przedłużacze MAKARA-370 | rabat - grupa
14700-34 | Przedłużacz MAKARA-370 OW 5x2,5 2x16A 5p, wtyczka 16A 5p - 35m | IP44 |  |  | przewód H05RR-F | 5904067602076 | 1 szt. | 1270.566 | 0% | 0% | 1270.566 | F7.6.3 - Przedłużacze MAKARA-370 | rabat - grupa
14700-35 | Przedłużacz MAKARA-370 OW 5x2,5 2x16A 5p, wtyczka 16A 5p - 40m | IP44 |  |  | przewód H05RR-F | 5904067602083 | 1 szt. | 1391.6035 | 0% | 0% | 1391.6035 | F7.6.3 - Przedłużacze MAKARA-370 | rabat - grupa
14700-36 | Przedłużacz MAKARA-370 OW 5x2,5 2x16A 5p, wtyczka 16A 5p - 50m | IP44 |  |  | przewód H05RR-F | 5904067602090 | 1 szt. | 1629.7455 | 0% | 0% | 1629.7455 | F7.6.3 - Przedłużacze MAKARA-370 | rabat - grupa
14700-37 | Przedłużacz MAKARA-370 OW 5x2,5 16A 5p, 32A 5p, wtyczka 16A 5p - 30m | IP44 |  |  | przewód H05RR-F | 5904067602106 | 1 szt. | 1156.923 | 0% | 0% | 1156.923 | F7.6.3 - Przedłużacze MAKARA-370 | rabat - grupa
14700-38 | Przedłużacz MAKARA-370 OW 5x2,5 16A 5p, 32A 5p, wtyczka 16A 5p - 35m | IP44 |  |  | przewód H05RR-F | 5904067602113 | 1 szt. | 1277.9605 | 0% | 0% | 1277.9605 | F7.6.3 - Przedłużacze MAKARA-370 | rabat - grupa
14700-39 | Przedłużacz MAKARA-370 OW 5x2,5 16A 5p, 32A 5p, wtyczka 16A 5p - 40m | IP44 |  |  | przewód H05RR-F | 5904067602120 | 1 szt. | 1398.998 | 0% | 0% | 1398.998 | F7.6.3 - Przedłużacze MAKARA-370 | rabat - grupa
14700-40 | Przedłużacz MAKARA-370 OW 5x2,5 16A 5p, 32A 5p, wtyczka 16A 5p - 50m | IP44 |  |  | przewód H05RR-F | 5904067602137 | 1 szt. | 1637.14 | 0% | 0% | 1637.14 | F7.6.3 - Przedłużacze MAKARA-370 | rabat - grupa
14700-41 | Przedłużacz MAKARA-370 OPD 5x4 2x32A 5p, wtyczka 32A 5p - 20m | IP44 |  |  | przewód H07RN-F | 5904067602144 | 1 szt. | 1180.704 | 0% | 0% | 1180.704 | F7.6.3 - Przedłużacze MAKARA-370 | rabat - grupa
14700-42 | Przedłużacz MAKARA-370 OPD 5x4 2x32A 5p, wtyczka 32A 5p - 25m | IP44 |  |  | przewód H07RN-F | 5904067602151 | 1 szt. | 1369.6776 | 0% | 0% | 1369.6776 | F7.6.3 - Przedłużacze MAKARA-370 | rabat - grupa
14700-43 | Przedłużacz MAKARA-370 OPD 5x4 2x32A 5p, wtyczka 32A 5p - 30m | IP44 |  |  | przewód H07RN-F | 5904067602168 | 1 szt. | 1558.1376 | 0% | 0% | 1558.1376 | F7.6.3 - Przedłużacze MAKARA-370 | rabat - grupa
14700-44 | Przedłużacz MAKARA-370 OPD 5x4 2x32A 5p, wtyczka 32A 5p - 35m | IP44 |  |  | przewód H07RN-F | 5904067602175 | 1 szt. | 1746.5868 | 0% | 0% | 1746.5868 | F7.6.3 - Przedłużacze MAKARA-370 | rabat - grupa
14700-45 | Przedłużacz MAKARA-370 OPD 5x6 2x32A 5p, wtyczka 32A 5p - 10m | IP44 |  |  | przewód H07RN-F | 5904067602182 | 1 szt. | 979.3285 | 0% | 0% | 979.3285 | F7.6.3 - Przedłużacze MAKARA-370 | rabat - grupa
14700-46 | Przedłużacz MAKARA-370 OPD 5x6 2x32A 5p, wtyczka 32A 5p - 15m | IP44 |  |  | przewód H07RN-F | 5904067602199 | 1 szt. | 1240.896 | 0% | 0% | 1240.896 | F7.6.3 - Przedłużacze MAKARA-370 | rabat - grupa
14700-47 | Przedłużacz MAKARA-370 OPD 5x6 2x32A 5p, wtyczka 32A 5p - 20m | IP44 |  |  | przewód H07RN-F | 5904067602205 | 1 szt. | 1502.452 | 0% | 0% | 1502.452 | F7.6.3 - Przedłużacze MAKARA-370 | rabat - grupa
14700-63 | Przedłużacz MAKARA-370 OW 5x2,5 2x16A 5p, 230V, wtyczka 16A 5p - 30m | IP44 |  |  | przewód H05RR-F | 5904067602366 | 1 szt. | 1159.1195 | 0% | 0% | 1159.1195 | F7.6.3 - Przedłużacze MAKARA-370 | rabat - grupa
14700-64 | Przedłużacz MAKARA-370 OW 5x2,5 2x16A 5p, 230V, wtyczka 16A 5p - 35m | IP44 |  |  | przewód H05RR-F | 5904067602373 | 1 szt. | 1280.157 | 0% | 0% | 1280.157 | F7.6.3 - Przedłużacze MAKARA-370 | rabat - grupa
14700-65 | Przedłużacz MAKARA-370 OW 5x2,5 2x16A 5p, 230V, wtyczka 16A 5p - 40m | IP44 |  |  | przewód H05RR-F | 5904067602380 | 1 szt. | 1401.206 | 0% | 0% | 1401.206 | F7.6.3 - Przedłużacze MAKARA-370 | rabat - grupa
14700-66 | Przedłużacz MAKARA-370 OW 5x2,5 2x16A 5p, 230V, wtyczka 16A 5p - 50m | IP44 |  |  | przewód H05RR-F | 5904067602397 | 1 szt. | 1639.348 | 0% | 0% | 1639.348 | F7.6.3 - Przedłużacze MAKARA-370 | rabat - grupa
14700-67 | Przedłużacz MAKARA-370 OW 5x2,5 16A 5p, 32A 5p, 230V, wtyczka 16A 5p - 30m | IP44 |  |  | przewód H05RR-F | 5904067602403 | 1 szt. | 1192.4925 | 0% | 0% | 1192.4925 | F7.6.3 - Przedłużacze MAKARA-370 | rabat - grupa
14700-68 | Przedłużacz MAKARA-370 OW 5x2,5 16A 5p, 32A 5p, 230V, wtyczka 16A 5p - 35m | IP44 |  |  | przewód H05RR-F | 5904067602410 | 1 szt. | 1313.53 | 0% | 0% | 1313.53 | F7.6.3 - Przedłużacze MAKARA-370 | rabat - grupa
14700-69 | Przedłużacz MAKARA-370 OW 5x2,5 16A 5p, 32A 5p, 230V, wtyczka 16A 5p - 40m | IP44 |  |  | przewód H05RR-F | 5904067602427 | 1 szt. | 1434.5675 | 0% | 0% | 1434.5675 | F7.6.3 - Przedłużacze MAKARA-370 | rabat - grupa
14700-70 | Przedłużacz MAKARA-370 OW 5x2,5 16A 5p, 32A 5p, 230V, wtyczka 16A 5p - 50m | IP44 |  |  | przewód H05RR-F | 5904067602434 | 1 szt. | 1672.7095 | 0% | 0% | 1672.7095 | F7.6.3 - Przedłużacze MAKARA-370 | rabat - grupa
14700-71 | Przedłużacz MAKARA-370 OPD 5x4 2x32A 5p, 230V, wtyczka 32A 5p - 20m | IP44 |  |  | przewód H07RN-F | 5904067602441 | 1 szt. | 1213.1208 | 0% | 0% | 1213.1208 | F7.6.3 - Przedłużacze MAKARA-370 | rabat - grupa
14700-72 | Przedłużacz MAKARA-370 OPD 5x4 2x32A 5p, 230V, wtyczka 32A 5p - 25m | IP44 |  |  | przewód H07RN-F | 5904067602458 | 1 szt. | 1401.5808 | 0% | 0% | 1401.5808 | F7.6.3 - Przedłużacze MAKARA-370 | rabat - grupa
14700-73 | Przedłużacz MAKARA-370 OPD 5x4 2x32A 5p, 230V, wtyczka 32A 5p - 30m | IP44 |  |  | przewód H07RN-F | 5904067602465 | 1 szt. | 1590.03 | 0% | 0% | 1590.03 | F7.6.3 - Przedłużacze MAKARA-370 | rabat - grupa
14700-74 | Przedłużacz MAKARA-370 OPD 5x4 2x32A 5p, 230V, wtyczka 32A 5p - 35m | IP44 |  |  | przewód H07RN-F | 5904067602472 | 1 szt. | 1778.49 | 0% | 0% | 1778.49 | F7.6.3 - Przedłużacze MAKARA-370 | rabat - grupa
14700-75 | Przedłużacz MAKARA-370 OPD 5x6 2x32A 5p, 230V, wtyczka 32A 5p - 10m | IP44 |  |  | przewód H07RN-F | 5904067602489 | 1 szt. | 1013.288 | 0% | 0% | 1013.288 | F7.6.3 - Przedłużacze MAKARA-370 | rabat - grupa
14700-76 | Przedłużacz MAKARA-370 OPD 5x6 2x32A 5p, 230V, wtyczka 32A 5p - 15m | IP44 |  |  | przewód H07RN-F | 5904067602496 | 1 szt. | 1274.8555 | 0% | 0% | 1274.8555 | F7.6.3 - Przedłużacze MAKARA-370 | rabat - grupa
14700-77 | Przedłużacz MAKARA-370 OPD 5x6 2x32A 5p, 230V, wtyczka 32A 5p - 20m | IP44 |  |  | przewód H07RN-F | 5904067602502 | 1 szt. | 1536.423 | 0% | 0% | 1536.423 | F7.6.3 - Przedłużacze MAKARA-370 | rabat - grupa
14700-48 | Przedłużacz MAKARA-370 OW 5x2,5 2x16A 5p, 2x230V, wtyczka 16A 5p - 30m | IP44 |  |  | przewód H05RR-F | 5904067602212 | 1 szt. | 1187.996 | 0% | 0% | 1187.996 | F7.6.3 - Przedłużacze MAKARA-370 | rabat - grupa
14700-49 | Przedłużacz MAKARA-370 OW 5x2,5 2x16A 5p, 2x230V, wtyczka 16A 5p - 35m | IP44 |  |  | przewód H05RR-F | 5904067602229 | 1 szt. | 1309.0335 | 0% | 0% | 1309.0335 | F7.6.3 - Przedłużacze MAKARA-370 | rabat - grupa
14700-50 | Przedłużacz MAKARA-370 OW 5x2,5 2x16A 5p, 2x230V, wtyczka 16A 5p - 40m | IP44 |  |  | przewód H05RR-F | 5904067602236 | 1 szt. | 1430.071 | 0% | 0% | 1430.071 | F7.6.3 - Przedłużacze MAKARA-370 | rabat - grupa
14700-51 | Przedłużacz MAKARA-370 OW 5x2,5 2x16A 5p, 2x230V, wtyczka 16A 5p - 50m | IP44 |  |  | przewód H05RR-F | 5904067602243 | 1 szt. | 1668.213 | 0% | 0% | 1668.213 | F7.6.3 - Przedłużacze MAKARA-370 | rabat - grupa
14700-52 | Przedłużacz MAKARA-370 OW 5x2,5 16A 5p, 32A 5p, 2x230V, wtyczka 16A 5p - 30m | IP44 |  |  | przewód H05RR-F | 5904067602250 | 1 szt. | 1208.5465 | 0% | 0% | 1208.5465 | F7.6.3 - Przedłużacze MAKARA-370 | rabat - grupa
14700-53 | Przedłużacz MAKARA-370 OW 5x2,5 16A 5p, 32A 5p, 2x230V, wtyczka 16A 5p - 35m | IP44 |  |  | przewód H05RR-F | 5904067602267 | 1 szt. | 1329.584 | 0% | 0% | 1329.584 | F7.6.3 - Przedłużacze MAKARA-370 | rabat - grupa
14700-54 | Przedłużacz MAKARA-370 OW 5x2,5 16A 5p, 32A 5p, 2x230V, wtyczka 16A 5p - 40m | IP44 |  |  | przewód H05RR-F | 5904067602274 | 1 szt. | 1450.6215 | 0% | 0% | 1450.6215 | F7.6.3 - Przedłużacze MAKARA-370 | rabat - grupa
14700-55 | Przedłużacz MAKARA-370 OW 5x2,5 16A 5p, 32A 5p, 2x230V, wtyczka 16A 5p - 50m | IP44 |  |  | przewód H05RR-F | 5904067602281 | 1 szt. | 1688.7635 | 0% | 0% | 1688.7635 | F7.6.3 - Przedłużacze MAKARA-370 | rabat - grupa
14700-56 | Przedłużacz MAKARA-370 OPD 5x4 2x32A 5p, 2x230V, wtyczka 32A 5p - 20m | IP44 |  |  | przewód H07RN-F | 5904067602298 | 1 szt. | 1229.7096 | 0% | 0% | 1229.7096 | F7.6.3 - Przedłużacze MAKARA-370 | rabat - grupa
14700-57 | Przedłużacz MAKARA-370 OPD 5x4 2x32A 5p, 2x230V, wtyczka 32A 5p - 25m | IP44 |  |  | przewód H07RN-F | 5904067602304 | 1 szt. | 1418.1588 | 0% | 0% | 1418.1588 | F7.6.3 - Przedłużacze MAKARA-370 | rabat - grupa
14700-58 | Przedłużacz MAKARA-370 OPD 5x4 2x32A 5p, 2x230V, wtyczka 32A 5p - 30m | IP44 |  |  | przewód H07RN-F | 5904067602311 | 1 szt. | 1606.6188 | 0% | 0% | 1606.6188 | F7.6.3 - Przedłużacze MAKARA-370 | rabat - grupa
14700-59 | Przedłużacz MAKARA-370 OPD 5x4 2x32A 5p, 2x230V, wtyczka 32A 5p - 40m | IP44 |  |  | przewód H07RN-F | 5904067602328 | 1 szt. | 1795.068 | 0% | 0% | 1795.068 | F7.6.3 - Przedłużacze MAKARA-370 | rabat - grupa
14700-60 | Przedłużacz MAKARA-370 OPD 5x6 2x32A 5p, 2x230V, wtyczka 32A 5p - 10m | IP44 |  |  | przewód H07RN-F | 5904067602335 | 1 szt. | 1030.952 | 0% | 0% | 1030.952 | F7.6.3 - Przedłużacze MAKARA-370 | rabat - grupa
14700-61 | Przedłużacz MAKARA-370 OPD 5x6 2x32A 5p, 2x230V, wtyczka 32A 5p - 15m | IP44 |  |  | przewód H07RN-F | 5904067602342 | 1 szt. | 1292.5195 | 0% | 0% | 1292.5195 | F7.6.3 - Przedłużacze MAKARA-370 | rabat - grupa
14700-62 | Przedłużacz MAKARA-370 OPD 5x6 2x32A 5p, 2x230V, wtyczka 32A 5p - 20m | IP44 |  |  | przewód H07RN-F | 5904067602359 | 1 szt. | 1554.0755 | 0% | 0% | 1554.0755 | F7.6.3 - Przedłużacze MAKARA-370 | rabat - grupa
14700-86 | Przedłużacz MAKARA-370 OW 5x2,5 16A 5p, 3x230V, wtyczka 16A 5p - 30m | IP44 |  |  | przewód H05RR-F | 5904067604063 | 1 szt. | 1137.7296 | 0% | 0% | 1137.7296 | F7.6.3 - Przedłużacze MAKARA-370 | rabat - grupa
14700-87 | Przedłużacz MAKARA-370 OW 5x2,5 16A 5p, 3x230V, wtyczka 16A 5p - 35m | IP44 |  |  | przewód H05RR-F | 5904067604070 | 1 szt. | 1255.6208 | 0% | 0% | 1255.6208 | F7.6.3 - Przedłużacze MAKARA-370 | rabat - grupa
14700-88 | Przedłużacz MAKARA-370 OW 5x2,5 16A 5p, 3x230V, wtyczka 16A 5p - 40m | IP44 |  |  | przewód H05RR-F | 5904067604087 | 1 szt. | 1373.5008 | 0% | 0% | 1373.5008 | F7.6.3 - Przedłużacze MAKARA-370 | rabat - grupa
14700-89 | Przedłużacz MAKARA-370 OW 5x2,5 16A 5p, 3x230V, wtyczka 16A 5p - 50m | IP44 |  |  | przewód H05RR-F | 5904067604094 | 1 szt. | 1605.4304 | 0% | 0% | 1605.4304 | F7.6.3 - Przedłużacze MAKARA-370 | rabat - grupa
14700-90 | Przedłużacz MAKARA-370 OPD 5x4 32A 5p, 3x230V, wtyczka 32A 5p - 20m | IP44 |  |  | przewód H07RN-F | 5904067604100 | 1 szt. | 1179.7488 | 0% | 0% | 1179.7488 | F7.6.3 - Przedłużacze MAKARA-370 | rabat - grupa
14700-91 | Przedłużacz MAKARA-370 OPD 5x4 32A 5p, 3x230V, wtyczka 32A 5p - 25m | IP44 |  |  | przewód H07RN-F | 5904067604117 | 1 szt. | 1368.198 | 0% | 0% | 1368.198 | F7.6.3 - Przedłużacze MAKARA-370 | rabat - grupa
14700-92 | Przedłużacz MAKARA-370 OPD 5x4 32A 5p, 3x230V, wtyczka 32A 5p - 30m | IP44 |  |  | przewód H07RN-F | 5904067604124 | 1 szt. | 1556.658 | 0% | 0% | 1556.658 | F7.6.3 - Przedłużacze MAKARA-370 | rabat - grupa
14700-93 | Przedłużacz MAKARA-370 OPD 5x4 32A 5p, 3x230V, wtyczka 32A 5p - 35m | IP44 |  |  | przewód H07RN-F | 5904067604131 | 1 szt. | 1745.1072 | 0% | 0% | 1745.1072 | F7.6.3 - Przedłużacze MAKARA-370 | rabat - grupa
14700-94 | Przedłużacz MAKARA-370 OPD 5x6 32A 5p, 3x230V, wtyczka 32A 5p - 10m | IP44 |  |  | przewód H07RN-F | 5904067604148 | 1 szt. | 977.753 | 0% | 0% | 977.753 | F7.6.3 - Przedłużacze MAKARA-370 | rabat - grupa
14700-95 | Przedłużacz MAKARA-370 OPD 5x6 32A 5p, 3x230V, wtyczka 32A 5p - 15m | IP44 |  |  | przewód H07RN-F | 5904067604155 | 1 szt. | 1239.3205 | 0% | 0% | 1239.3205 | F7.6.3 - Przedłużacze MAKARA-370 | rabat - grupa
14700-96 | Przedłużacz MAKARA-370 OPD 5x6 32A 5p, 3x230V, wtyczka 32A 5p - 20m | IP44 |  |  | przewód H07RN-F | 5904067604162 | 1 szt. | 1500.8765 | 0% | 0% | 1500.8765 | F7.6.3 - Przedłużacze MAKARA-370 | rabat - grupa
14800-20 | Przedłużacz MAKARA-460 OW 5x2,5 2x16A 5p, wtyczka 16A 5p - 30m | IP44 |  |  | przewód H05RR-F | 5904067602526 | 1 szt. | 1149.2992 | 0% | 0% | 1149.2992 | F7.6.4 - Przedłużacze MAKARA-460 | rabat - grupa
14800-21 | Przedłużacz MAKARA-460 OW 5x2,5 2x16A 5p, wtyczka 16A 5p - 35m | IP44 |  |  | przewód H05RR-F | 5904067602533 | 1 szt. | 1267.1792 | 0% | 0% | 1267.1792 | F7.6.4 - Przedłużacze MAKARA-460 | rabat - grupa
14800-22 | Przedłużacz MAKARA-460 OW 5x2,5 2x16A 5p, wtyczka 16A 5p - 40m | IP44 |  |  | przewód H05RR-F | 5904067602540 | 1 szt. | 1385.0592 | 0% | 0% | 1385.0592 | F7.6.4 - Przedłużacze MAKARA-460 | rabat - grupa
14800-23 | Przedłużacz MAKARA-460 OW 5x2,5 2x16A 5p, wtyczka 16A 5p - 50m | IP44 |  |  | przewód H05RR-F | 5904067602557 | 1 szt. | 1616.9888 | 0% | 0% | 1616.9888 | F7.6.4 - Przedłużacze MAKARA-460 | rabat - grupa
14800-24 | Przedłużacz MAKARA-460 OW 5x2,5 16A 5p, 32A 5p, wtyczka 16A 5p - 30m | IP44 |  |  | przewód H05RR-F | 5904067602564 | 1 szt. | 1156.5008 | 0% | 0% | 1156.5008 | F7.6.4 - Przedłużacze MAKARA-460 | rabat - grupa
14800-25 | Przedłużacz MAKARA-460 OW 5x2,5 16A 5p, 32A 5p, wtyczka 16A 5p - 35m | IP44 |  |  | przewód H05RR-F | 5904067602571 | 1 szt. | 1274.3808 | 0% | 0% | 1274.3808 | F7.6.4 - Przedłużacze MAKARA-460 | rabat - grupa
14800-26 | Przedłużacz MAKARA-460 OW 5x2,5 16A 5p, 32A 5p, wtyczka 16A 5p - 40m | IP44 |  |  | przewód H05RR-F | 5904067602588 | 1 szt. | 1392.2608 | 0% | 0% | 1392.2608 | F7.6.4 - Przedłużacze MAKARA-460 | rabat - grupa
14800-27 | Przedłużacz MAKARA-460 OW 5x2,5 16A 5p, 32A 5p, wtyczka 16A 5p - 50m | IP44 |  |  | przewód H05RR-F | 5904067602595 | 1 szt. | 1624.1904 | 0% | 0% | 1624.1904 | F7.6.4 - Przedłużacze MAKARA-460 | rabat - grupa
14800-28 | Przedłużacz MAKARA-460 OPD 5x4 2x32A 5p, wtyczka 32A 5p - 30m | IP44 |  |  | przewód H07RN-F | 5904067602601 | 1 szt. | 1586.8332 | 0% | 0% | 1586.8332 | F7.6.4 - Przedłużacze MAKARA-460 | rabat - grupa
14800-29 | Przedłużacz MAKARA-460 OPD 5x4 2x32A 5p, wtyczka 32A 5p - 35m | IP44 |  |  | przewód H07RN-F | 5904067602618 | 1 szt. | 1775.2824 | 0% | 0% | 1775.2824 | F7.6.4 - Przedłużacze MAKARA-460 | rabat - grupa
14800-30 | Przedłużacz MAKARA-460 OPD 5x4 2x32A 5p, wtyczka 32A 5p - 40m | IP44 |  |  | przewód H07RN-F | 5904067602625 | 1 szt. | 1963.7424 | 0% | 0% | 1963.7424 | F7.6.4 - Przedłużacze MAKARA-460 | rabat - grupa
14800-31 | Przedłużacz MAKARA-460 OPD 5x4 2x32A 5p, wtyczka 32A 5p - 50m | IP44 |  |  | przewód H07RN-F | 5904067602632 | 1 szt. | 2336.958 | 0% | 0% | 2336.958 | F7.6.4 - Przedłużacze MAKARA-460 | rabat - grupa
14800-32 | Przedłużacz MAKARA-460 OPD 5x6 2x32A 5p, wtyczka 32A 5p - 20m | IP44 |  |  | przewód H07RN-F | 5904067602649 | 1 szt. | 1546.338 | 0% | 0% | 1546.338 | F7.6.4 - Przedłużacze MAKARA-460 | rabat - grupa
14800-33 | Przedłużacz MAKARA-460 OPD 5x6 2x32A 5p, wtyczka 32A 5p - 25m | IP44 |  |  | przewód H07RN-F | 5904067602656 | 1 szt. | 1810.18 | 0% | 0% | 1810.18 | F7.6.4 - Przedłużacze MAKARA-460 | rabat - grupa
14800-34 | Przedłużacz MAKARA-460 OPD 5x6 2x32A 5p, wtyczka 32A 5p - 30m | IP44 |  |  | przewód H07RN-F | 5904067602663 | 1 szt. | 2074.022 | 0% | 0% | 2074.022 | F7.6.4 - Przedłużacze MAKARA-460 | rabat - grupa
14800-35 | Przedłużacz MAKARA-460 OPD 5x6 2x32A 5p, wtyczka 32A 5p - 35m | IP44 |  |  | przewód H07RN-F | 5904067602670 | 1 szt. | 2337.8524 | 0% | 0% | 2337.8524 | F7.6.4 - Przedłużacze MAKARA-460 | rabat - grupa
14800-36 | Przedłużacz MAKARA-460 OPD 5x6 2x32A 5p, wtyczka 32A 5p - 40m | IP44 |  |  | przewód H07RN-F | 5904067602687 | 1 szt. | 2601.6944 | 0% | 0% | 2601.6944 | F7.6.4 - Przedłużacze MAKARA-460 | rabat - grupa
14800-54 | Przedłużacz MAKARA-460 OW 5x2,5 2x16A 5p, 230V, wtyczka 16A 5p - 30m | IP44 |  |  | przewód H05RR-F | 5904067602861 | 1 szt. | 1158.64 | 0% | 0% | 1158.64 | F7.6.4 - Przedłużacze MAKARA-460 | rabat - grupa
14800-55 | Przedłużacz MAKARA-460 OW 5x2,5 2x16A 5p, 230V, wtyczka 16A 5p - 35m | IP44 |  |  | przewód H05RR-F | 5904067602878 | 1 szt. | 1276.52 | 0% | 0% | 1276.52 | F7.6.4 - Przedłużacze MAKARA-460 | rabat - grupa
14800-56 | Przedłużacz MAKARA-460 OW 5x2,5 2x16A 5p, 230V, wtyczka 16A 5p - 40m | IP44 |  |  | przewód H05RR-F | 5904067602885 | 1 szt. | 1394.4112 | 0% | 0% | 1394.4112 | F7.6.4 - Przedłużacze MAKARA-460 | rabat - grupa
14800-57 | Przedłużacz MAKARA-460 OW 5x2,5 2x16A 5p, 230V, wtyczka 16A 5p - 50m | IP44 |  |  | przewód H05RR-F | 5904067602892 | 1 szt. | 1626.3408 | 0% | 0% | 1626.3408 | F7.6.4 - Przedłużacze MAKARA-460 | rabat - grupa
14800-58 | Przedłużacz MAKARA-460 OW 5x2,5 16A 5p, 32A 5p, 230V, wtyczka 16A 5p - 30m | IP44 |  |  | przewód H05RR-F | 5904067602908 | 1 szt. | 1191.1424 | 0% | 0% | 1191.1424 | F7.6.4 - Przedłużacze MAKARA-460 | rabat - grupa
14800-59 | Przedłużacz MAKARA-460 OW 5x2,5 16A 5p, 32A 5p, 230V, wtyczka 16A 5p - 35m | IP44 |  |  | przewód H05RR-F | 5904067602915 | 1 szt. | 1309.0224 | 0% | 0% | 1309.0224 | F7.6.4 - Przedłużacze MAKARA-460 | rabat - grupa
14800-60 | Przedłużacz MAKARA-460 OW 5x2,5 16A 5p, 32A 5p, 230V, wtyczka 16A 5p - 40m | IP44 |  |  | przewód H05RR-F | 5904067602922 | 1 szt. | 1426.9024 | 0% | 0% | 1426.9024 | F7.6.4 - Przedłużacze MAKARA-460 | rabat - grupa
14800-61 | Przedłużacz MAKARA-460 OW 5x2,5 16A 5p, 32A 5p, 230V, wtyczka 16A 5p - 50m | IP44 |  |  | przewód H05RR-F | 5904067602939 | 1 szt. | 1658.832 | 0% | 0% | 1658.832 | F7.6.4 - Przedłużacze MAKARA-460 | rabat - grupa
14800-62 | Przedłużacz MAKARA-460 OPD 5x4 2x32A 5p, 230V, wtyczka 32A 5p - 30m | IP44 |  |  | przewód H07RN-F | 5904067602946 | 1 szt. | 1618.7256 | 0% | 0% | 1618.7256 | F7.6.4 - Przedłużacze MAKARA-460 | rabat - grupa
14800-63 | Przedłużacz MAKARA-460 OPD 5x4 2x32A 5p, 230V, wtyczka 32A 5p - 35m | IP44 |  |  | przewód H07RN-F | 5904067602953 | 1 szt. | 1807.1856 | 0% | 0% | 1807.1856 | F7.6.4 - Przedłużacze MAKARA-460 | rabat - grupa
14800-64 | Przedłużacz MAKARA-460 OPD 5x4 2x32A 5p, 230V, wtyczka 32A 5p - 40m | IP44 |  |  | przewód H07RN-F | 5904067602960 | 1 szt. | 1995.6348 | 0% | 0% | 1995.6348 | F7.6.4 - Przedłużacze MAKARA-460 | rabat - grupa
14800-65 | Przedłużacz MAKARA-460 OPD 5x4 2x32A 5p, 230V, wtyczka 32A 5p - 50m | IP44 |  |  | przewód H07RN-F | 5904067602977 | 1 szt. | 2368.8504 | 0% | 0% | 2368.8504 | F7.6.4 - Przedłużacze MAKARA-460 | rabat - grupa
14800-66 | Przedłużacz MAKARA-460 OPD 5x6 2x32A 5p, 230V, wtyczka 32A 5p - 20m | IP44 |  |  | przewód H07RN-F | 5904067602984 | 1 szt. | 1580.6044 | 0% | 0% | 1580.6044 | F7.6.4 - Przedłużacze MAKARA-460 | rabat - grupa
14800-67 | Przedłużacz MAKARA-460 OPD 5x6 2x32A 5p, 230V, wtyczka 32A 5p - 25m | IP44 |  |  | przewód H07RN-F | 5904067602991 | 1 szt. | 1844.4348 | 0% | 0% | 1844.4348 | F7.6.4 - Przedłużacze MAKARA-460 | rabat - grupa
14800-68 | Przedłużacz MAKARA-460 OPD 5x6 2x32A 5p, 230V, wtyczka 32A 5p - 30m | IP44 |  |  | przewód H07RN-F | 5904067603004 | 1 szt. | 2108.2768 | 0% | 0% | 2108.2768 | F7.6.4 - Przedłużacze MAKARA-460 | rabat - grupa
14800-69 | Przedłużacz MAKARA-460 OPD 5x6 2x32A 5p, 230V, wtyczka 32A 5p - 35m | IP44 |  |  | przewód H07RN-F | 5904067603011 | 1 szt. | 2372.1188 | 0% | 0% | 2372.1188 | F7.6.4 - Przedłużacze MAKARA-460 | rabat - grupa
14800-70 | Przedłużacz MAKARA-460 OPD 5x6 2x32A 5p, 230V, wtyczka 32A 5p - 40m | IP44 |  |  | przewód H07RN-F | 5904067603028 | 1 szt. | 2635.9492 | 0% | 0% | 2635.9492 | F7.6.4 - Przedłużacze MAKARA-460 | rabat - grupa
14800-37 | Przedłużacz MAKARA-460 OW 5x2,5 2x16A 5p, 2x230V, wtyczka 16A 5p - 30m | IP44 |  |  | przewód H05RR-F | 5904067602694 | 1 szt. | 1186.7632 | 0% | 0% | 1186.7632 | F7.6.4 - Przedłużacze MAKARA-460 | rabat - grupa
14800-38 | Przedłużacz MAKARA-460 OW 5x2,5 2x16A 5p, 2x230V, wtyczka 16A 5p - 35m | IP44 |  |  | przewód H05RR-F | 5904067602700 | 1 szt. | 1304.6432 | 0% | 0% | 1304.6432 | F7.6.4 - Przedłużacze MAKARA-460 | rabat - grupa
14800-39 | Przedłużacz MAKARA-460 OW 5x2,5 2x16A 5p, 2x230V, wtyczka 16A 5p - 40m | IP44 |  |  | przewód H05RR-F | 5904067602717 | 1 szt. | 1422.5232 | 0% | 0% | 1422.5232 | F7.6.4 - Przedłużacze MAKARA-460 | rabat - grupa
14800-40 | Przedłużacz MAKARA-460 OW 5x2,5 2x16A 5p, 2x230V, wtyczka 16A 5p - 50m | IP44 |  |  | przewód H05RR-F | 5904067602724 | 1 szt. | 1654.4528 | 0% | 0% | 1654.4528 | F7.6.4 - Przedłużacze MAKARA-460 | rabat - grupa
14800-41 | Przedłużacz MAKARA-460 OW 5x2,5 16A 5p, 32A 5p, 2x230V, wtyczka 16A 5p - 30m | IP44 |  |  | przewód H05RR-F | 5904067602731 | 1 szt. | 1206.7776 | 0% | 0% | 1206.7776 | F7.6.4 - Przedłużacze MAKARA-460 | rabat - grupa
14800-42 | Przedłużacz MAKARA-460 OW 5x2,5 16A 5p, 32A 5p, 2x230V, wtyczka 16A 5p - 35m | IP44 |  |  | przewód H05RR-F | 5904067602748 | 1 szt. | 1324.6576 | 0% | 0% | 1324.6576 | F7.6.4 - Przedłużacze MAKARA-460 | rabat - grupa
14800-43 | Przedłużacz MAKARA-460 OW 5x2,5 16A 5p, 32A 5p, 2x230V, wtyczka 16A 5p - 40m | IP44 |  |  | przewód H05RR-F | 5904067602755 | 1 szt. | 1442.5376 | 0% | 0% | 1442.5376 | F7.6.4 - Przedłużacze MAKARA-460 | rabat - grupa
14800-44 | Przedłużacz MAKARA-460 OW 5x2,5 16A 5p, 32A 5p, 2x230V, wtyczka 16A 5p - 50m | IP44 |  |  | przewód H05RR-F | 5904067602762 | 1 szt. | 1674.4672 | 0% | 0% | 1674.4672 | F7.6.4 - Przedłużacze MAKARA-460 | rabat - grupa
14800-45 | Przedłużacz MAKARA-460 OPD 5x4 2x32A 5p, 2x230V, wtyczka 32A 5p - 30m | IP44 |  |  | przewód H07RN-F | 5904067602779 | 1 szt. | 1635.3144 | 0% | 0% | 1635.3144 | F7.6.4 - Przedłużacze MAKARA-460 | rabat - grupa
14800-46 | Przedłużacz MAKARA-460 OPD 5x4 2x32A 5p, 2x230V, wtyczka 32A 5p - 35m | IP44 |  |  | przewód H07RN-F | 5904067602786 | 1 szt. | 1823.7636 | 0% | 0% | 1823.7636 | F7.6.4 - Przedłużacze MAKARA-460 | rabat - grupa
14800-47 | Przedłużacz MAKARA-460 OPD 5x4 2x32A 5p, 2x230V, wtyczka 32A 5p - 40m | IP44 |  |  | przewód H07RN-F | 5904067602793 | 1 szt. | 2012.2236 | 0% | 0% | 2012.2236 | F7.6.4 - Przedłużacze MAKARA-460 | rabat - grupa
14800-48 | Przedłużacz MAKARA-460 OPD 5x4 2x32A 5p, 2x230V, wtyczka 32A 5p - 50m | IP44 |  |  | przewód H07RN-F | 5904067602809 | 1 szt. | 2385.4392 | 0% | 0% | 2385.4392 | F7.6.4 - Przedłużacze MAKARA-460 | rabat - grupa
14800-49 | Przedłużacz MAKARA-460 OPD 5x6 2x32A 5p, 2x230V, wtyczka 32A 5p - 20m | IP44 |  |  | przewód H07RN-F | 5904067602816 | 1 szt. | 1598.4104 | 0% | 0% | 1598.4104 | F7.6.4 - Przedłużacze MAKARA-460 | rabat - grupa
14800-50 | Przedłużacz MAKARA-460 OPD 5x6 2x32A 5p, 2x230V, wtyczka 32A 5p - 25m | IP44 |  |  | przewód H07RN-F | 5904067602823 | 1 szt. | 1862.2524 | 0% | 0% | 1862.2524 | F7.6.4 - Przedłużacze MAKARA-460 | rabat - grupa
14800-51 | Przedłużacz MAKARA-460 OPD 5x6 2x32A 5p, 2x230V, wtyczka 32A 5p - 30m | IP44 |  |  | przewód H07RN-F | 5904067602830 | 1 szt. | 2126.0944 | 0% | 0% | 2126.0944 | F7.6.4 - Przedłużacze MAKARA-460 | rabat - grupa
14800-52 | Przedłużacz MAKARA-460 OPD 5x6 2x32A 5p, 2x230V, wtyczka 32A 5p - 35m | IP44 |  |  | przewód H07RN-F | 5904067602847 | 1 szt. | 2389.9248 | 0% | 0% | 2389.9248 | F7.6.4 - Przedłużacze MAKARA-460 | rabat - grupa
14800-53 | Przedłużacz MAKARA-460 OPD 5x6 2x32A 5p, 2x230V, wtyczka 32A 5p - 40m | IP44 |  |  | przewód H07RN-F | 5904067602854 | 1 szt. | 2653.7668 | 0% | 0% | 2653.7668 | F7.6.4 - Przedłużacze MAKARA-460 | rabat - grupa
14800-79 | Przedłużacz MAKARA-460 OW 5x2,5 16A 5p, 3x230V, wtyczka 16A 5p - 30m | IP44 |  |  | przewód H05RR-F | 5904067603110 | 1 szt. | 1167.4992 | 0% | 0% | 1167.4992 | F7.6.4 - Przedłużacze MAKARA-460 | rabat - grupa
14800-80 | Przedłużacz MAKARA-460 OW 5x2,5 16A 5p, 3x230V, wtyczka 16A 5p - 35m | IP44 |  |  | przewód H05RR-F | 5904067603127 | 1 szt. | 1285.3792 | 0% | 0% | 1285.3792 | F7.6.4 - Przedłużacze MAKARA-460 | rabat - grupa
14800-81 | Przedłużacz MAKARA-460 OW 5x2,5 16A 5p, 3x230V, wtyczka 16A 5p - 40m | IP44 |  |  | przewód H05RR-F | 5904067603134 | 1 szt. | 1403.2592 | 0% | 0% | 1403.2592 | F7.6.4 - Przedłużacze MAKARA-460 | rabat - grupa
14800-82 | Przedłużacz MAKARA-460 OW 5x2,5 16A 5p, 3x230V, wtyczka 16A 5p - 50m | IP44 |  |  | przewód H05RR-F | 5904067603141 | 1 szt. | 1635.1888 | 0% | 0% | 1635.1888 | F7.6.4 - Przedłużacze MAKARA-460 | rabat - grupa
14800-83 | Przedłużacz MAKARA-460 OPD 5x4 32A 5p, 3x230V, wtyczka 32A 5p - 30m | IP44 |  |  | przewód H07RN-F | 5904067603158 | 1 szt. | 1609.0596 | 0% | 0% | 1609.0596 | F7.6.4 - Przedłużacze MAKARA-460 | rabat - grupa
14800-84 | Przedłużacz MAKARA-460 OPD 5x4 32A 5p, 3x230V, wtyczka 32A 5p - 35m | IP44 |  |  | przewód H07RN-F | 5904067603165 | 1 szt. | 1797.5196 | 0% | 0% | 1797.5196 | F7.6.4 - Przedłużacze MAKARA-460 | rabat - grupa
14800-85 | Przedłużacz MAKARA-460 OPD 5x4 32A 5p, 3x230V, wtyczka 32A 5p - 40m | IP44 |  |  | przewód H07RN-F | 5904067603172 | 1 szt. | 1985.9688 | 0% | 0% | 1985.9688 | F7.6.4 - Przedłużacze MAKARA-460 | rabat - grupa
14800-86 | Przedłużacz MAKARA-460 OPD 5x4 32A 5p, 3x230V, wtyczka 32A 5p - 50m | IP44 |  |  | przewód H07RN-F | 5904067603189 | 1 szt. | 2359.1844 | 0% | 0% | 2359.1844 | F7.6.4 - Przedłużacze MAKARA-460 | rabat - grupa
14800-87 | Przedłużacz MAKARA-460 OPD 5x6 32A 5p, 3x230V, wtyczka 32A 5p - 20m | IP44 |  |  | przewód H07RN-F | 5904067603196 | 1 szt. | 1570.2224 | 0% | 0% | 1570.2224 | F7.6.4 - Przedłużacze MAKARA-460 | rabat - grupa
14800-88 | Przedłużacz MAKARA-460 OPD 5x6 32A 5p, 3x230V, wtyczka 32A 5p - 25m | IP44 |  |  | przewód H07RN-F | 5904067603202 | 1 szt. | 1834.0528 | 0% | 0% | 1834.0528 | F7.6.4 - Przedłużacze MAKARA-460 | rabat - grupa
14800-89 | Przedłużacz MAKARA-460 OPD 5x6 32A 5p, 3x230V, wtyczka 32A 5p - 30m | IP44 |  |  | przewód H07RN-F | 5904067603219 | 1 szt. | 2097.8948 | 0% | 0% | 2097.8948 | F7.6.4 - Przedłużacze MAKARA-460 | rabat - grupa
14800-90 | Przedłużacz MAKARA-460 OPD 5x6 32A 5p, 3x230V, wtyczka 32A 5p - 35m | IP44 |  |  | przewód H07RN-F | 5904067603226 | 1 szt. | 2361.7368 | 0% | 0% | 2361.7368 | F7.6.4 - Przedłużacze MAKARA-460 | rabat - grupa
14800-91 | Przedłużacz MAKARA-460 OPD 5x6 32A 5p, 3x230V, wtyczka 32A 5p - 40m | IP44 |  |  | przewód H07RN-F | 5904067603233 | 1 szt. | 2625.5672 | 0% | 0% | 2625.5672 | F7.6.4 - Przedłużacze MAKARA-460 | rabat - grupa
15000-21 | Przedłużacz MAKARA-460 NK OW 5x2,5 2x16A 5p, wtyczka 16A 5p - 30m | IP44 |  |  | przewód H05RR-F | 5904067603264 | 1 szt. | 1371.7088 | 0% | 0% | 1371.7088 | F7.6.5 - Przedłużacze MAKARA-460 NK | rabat - grupa
15000-22 | Przedłużacz MAKARA-460 NK OW 5x2,5 2x16A 5p, wtyczka 16A 5p - 35m | IP44 |  |  | przewód H05RR-F | 5904067603271 | 1 szt. | 1489.5888 | 0% | 0% | 1489.5888 | F7.6.5 - Przedłużacze MAKARA-460 NK | rabat - grupa
15000-23 | Przedłużacz MAKARA-460 NK OW 5x2,5 2x16A 5p, wtyczka 16A 5p - 40m | IP44 |  |  | przewód H05RR-F | 5904067603288 | 1 szt. | 1607.4688 | 0% | 0% | 1607.4688 | F7.6.5 - Przedłużacze MAKARA-460 NK | rabat - grupa
15000-24 | Przedłużacz MAKARA-460 NK OW 5x2,5 2x16A 5p, wtyczka 16A 5p - 50m | IP44 |  |  | przewód H05RR-F | 5904067603295 | 1 szt. | 1839.3984 | 0% | 0% | 1839.3984 | F7.6.5 - Przedłużacze MAKARA-460 NK | rabat - grupa
15000-25 | Przedłużacz MAKARA-460 NK OW 5x2,5 16A 5p, 32A 5p, wtyczka 16A 5p - 30m | IP44 |  |  | przewód H05RR-F | 5904067603301 | 1 szt. | 1378.9104 | 0% | 0% | 1378.9104 | F7.6.5 - Przedłużacze MAKARA-460 NK | rabat - grupa
15000-26 | Przedłużacz MAKARA-460 NK OW 5x2,5 16A 5p, 32A 5p, wtyczka 16A 5p - 35m | IP44 |  |  | przewód H05RR-F | 5904067603318 | 1 szt. | 1496.7904 | 0% | 0% | 1496.7904 | F7.6.5 - Przedłużacze MAKARA-460 NK | rabat - grupa
15000-27 | Przedłużacz MAKARA-460 NK OW 5x2,5 16A 5p, 32A 5p, wtyczka 16A 5p - 40m | IP44 |  |  | przewód H05RR-F | 5904067603325 | 1 szt. | 1614.6704 | 0% | 0% | 1614.6704 | F7.6.5 - Przedłużacze MAKARA-460 NK | rabat - grupa
15000-28 | Przedłużacz MAKARA-460 NK OW 5x2,5 16A 5p, 32A 5p, wtyczka 16A 5p - 50m | IP44 |  |  | przewód H05RR-F | 5904067603332 | 1 szt. | 1846.6 | 0% | 0% | 1846.6 | F7.6.5 - Przedłużacze MAKARA-460 NK | rabat - grupa
15000-29 | Przedłużacz MAKARA-460 NK OPD 5x4 2x32A 5p, wtyczka 32A 5p - 30m | IP44 |  |  | przewód H07RN-F | 5904067603349 | 1 szt. | 1801.2996 | 0% | 0% | 1801.2996 | F7.6.5 - Przedłużacze MAKARA-460 NK | rabat - grupa
15000-30 | Przedłużacz MAKARA-460 NK OPD 5x4 2x32A 5p, wtyczka 32A 5p - 35m | IP44 |  |  | przewód H07RN-F | 5904067603356 | 1 szt. | 1989.7488 | 0% | 0% | 1989.7488 | F7.6.5 - Przedłużacze MAKARA-460 NK | rabat - grupa
15000-31 | Przedłużacz MAKARA-460 NK OPD 5x4 2x32A 5p, wtyczka 32A 5p - 40m | IP44 |  |  | przewód H07RN-F | 5904067603363 | 1 szt. | 2178.2088 | 0% | 0% | 2178.2088 | F7.6.5 - Przedłużacze MAKARA-460 NK | rabat - grupa
15000-32 | Przedłużacz MAKARA-460 NK OPD 5x4 2x32A 5p, wtyczka 32A 5p - 50m | IP44 |  |  | przewód H07RN-F | 5904067603370 | 1 szt. | 2551.4244 | 0% | 0% | 2551.4244 | F7.6.5 - Przedłużacze MAKARA-460 NK | rabat - grupa
15000-33 | Przedłużacz MAKARA-460 NK OPD 5x6 2x32A 5p, wtyczka 32A 5p - 20m | IP44 |  |  | przewód H07RN-F | 5904067603387 | 1 szt. | 1776.6908 | 0% | 0% | 1776.6908 | F7.6.5 - Przedłużacze MAKARA-460 NK | rabat - grupa
15000-34 | Przedłużacz MAKARA-460 NK OPD 5x6 2x32A 5p, wtyczka 32A 5p - 25m | IP44 |  |  | przewód H07RN-F | 5904067603394 | 1 szt. | 2040.5328 | 0% | 0% | 2040.5328 | F7.6.5 - Przedłużacze MAKARA-460 NK | rabat - grupa
15000-35 | Przedłużacz MAKARA-460 NK OPD 5x6 2x32A 5p, wtyczka 32A 5p - 30m | IP44 |  |  | przewód H07RN-F | 5904067603400 | 1 szt. | 2304.3748 | 0% | 0% | 2304.3748 | F7.6.5 - Przedłużacze MAKARA-460 NK | rabat - grupa
15000-36 | Przedłużacz MAKARA-460 NK OPD 5x6 2x32A 5p, wtyczka 32A 5p - 35m | IP44 |  |  | przewód H07RN-F | 5904067603417 | 1 szt. | 2568.2052 | 0% | 0% | 2568.2052 | F7.6.5 - Przedłużacze MAKARA-460 NK | rabat - grupa
15000-37 | Przedłużacz MAKARA-460 NK OPD 5x6 2x32A 5p, wtyczka 32A 5p - 40m | IP44 |  |  | przewód H07RN-F | 5904067603424 | 1 szt. | 2832.0472 | 0% | 0% | 2832.0472 | F7.6.5 - Przedłużacze MAKARA-460 NK | rabat - grupa
15000-55 | Przedłużacz MAKARA-460 NK OW 5x2,5 2x16A 5p, 230V, wtyczka 16A 5p - 30m | IP44 |  |  | przewód H05RR-F | 5904067603608 | 1 szt. | 1381.0608 | 0% | 0% | 1381.0608 | F7.6.5 - Przedłużacze MAKARA-460 NK | rabat - grupa
15000-56 | Przedłużacz MAKARA-460 NK OW 5x2,5 2x16A 5p, 230V, wtyczka 16A 5p - 35m | IP44 |  |  | przewód H05RR-F | 5904067603615 | 1 szt. | 1498.9408 | 0% | 0% | 1498.9408 | F7.6.5 - Przedłużacze MAKARA-460 NK | rabat - grupa
15000-57 | Przedłużacz MAKARA-460 NK OW 5x2,5 2x16A 5p, 230V, wtyczka 16A 5p - 40m | IP44 |  |  | przewód H05RR-F | 5904067603622 | 1 szt. | 1616.8208 | 0% | 0% | 1616.8208 | F7.6.5 - Przedłużacze MAKARA-460 NK | rabat - grupa
15000-58 | Przedłużacz MAKARA-460 NK OW 5x2,5 2x16A 5p, 230V, wtyczka 16A 5p - 50m | IP44 |  |  | przewód H05RR-F | 5904067603639 | 1 szt. | 1848.7504 | 0% | 0% | 1848.7504 | F7.6.5 - Przedłużacze MAKARA-460 NK | rabat - grupa
15000-59 | Przedłużacz MAKARA-460 NK OW 5x2,5 16A 5p, 32A 5p, 230V, wtyczka 16A 5p - 30m | IP44 |  |  | przewód H05RR-F | 5904067603646 | 1 szt. | 1413.552 | 0% | 0% | 1413.552 | F7.6.5 - Przedłużacze MAKARA-460 NK | rabat - grupa
15000-60 | Przedłużacz MAKARA-460 NK OW 5x2,5 16A 5p, 32A 5p, 230V, wtyczka 16A 5p - 35m | IP44 |  |  | przewód H05RR-F | 5904067603653 | 1 szt. | 1531.432 | 0% | 0% | 1531.432 | F7.6.5 - Przedłużacze MAKARA-460 NK | rabat - grupa
15000-61 | Przedłużacz MAKARA-460 NK OW 5x2,5 16A 5p, 32A 5p, 230V, wtyczka 16A 5p - 40m | IP44 |  |  | przewód H05RR-F | 5904067603660 | 1 szt. | 1649.3232 | 0% | 0% | 1649.3232 | F7.6.5 - Przedłużacze MAKARA-460 NK | rabat - grupa
15000-62 | Przedłużacz MAKARA-460 NK OW 5x2,5 16A 5p, 32A 5p, 230V, wtyczka 16A 5p - 50m | IP44 |  |  | przewód H05RR-F | 5904067603677 | 1 szt. | 1881.2528 | 0% | 0% | 1881.2528 | F7.6.5 - Przedłużacze MAKARA-460 NK | rabat - grupa
15000-63 | Przedłużacz MAKARA-460 NK OPD 5x4 2x32A 5p, 230V, wtyczka 32A 5p - 30m | IP44 |  |  | przewód H07RN-F | 5904067603684 | 1 szt. | 1833.192 | 0% | 0% | 1833.192 | F7.6.5 - Przedłużacze MAKARA-460 NK | rabat - grupa
15000-64 | Przedłużacz MAKARA-460 NK OPD 5x4 2x32A 5p, 230V, wtyczka 32A 5p - 35m | IP44 |  |  | przewód H07RN-F | 5904067603691 | 1 szt. | 2021.652 | 0% | 0% | 2021.652 | F7.6.5 - Przedłużacze MAKARA-460 NK | rabat - grupa
15000-65 | Przedłużacz MAKARA-460 NK OPD 5x4 2x32A 5p, 230V, wtyczka 32A 5p - 40m | IP44 |  |  | przewód H07RN-F | 5904067603707 | 1 szt. | 2210.1012 | 0% | 0% | 2210.1012 | F7.6.5 - Przedłużacze MAKARA-460 NK | rabat - grupa
15000-66 | Przedłużacz MAKARA-460 NK OPD 5x4 2x32A 5p, 230V, wtyczka 32A 5p - 50m | IP44 |  |  | przewód H07RN-F | 5904067603714 | 1 szt. | 2583.3168 | 0% | 0% | 2583.3168 | F7.6.5 - Przedłużacze MAKARA-460 NK | rabat - grupa
15000-67 | Przedłużacz MAKARA-460 NK OPD 5x6 2x32A 5p, 230V, wtyczka 32A 5p - 20m | IP44 |  |  | przewód H07RN-F | 5904067603721 | 1 szt. | 1795.3455 | 0% | 0% | 1795.3455 | F7.6.5 - Przedłużacze MAKARA-460 NK | rabat - grupa
15000-68 | Przedłużacz MAKARA-460 NK OPD 5x6 2x32A 5p, 230V, wtyczka 32A 5p - 25m | IP44 |  |  | przewód H07RN-F | 5904067603738 | 1 szt. | 2056.913 | 0% | 0% | 2056.913 | F7.6.5 - Przedłużacze MAKARA-460 NK | rabat - grupa
15000-69 | Przedłużacz MAKARA-460 NK OPD 5x6 2x32A 5p, 230V, wtyczka 32A 5p - 30m | IP44 |  |  | przewód H07RN-F | 5904067603745 | 1 szt. | 2318.469 | 0% | 0% | 2318.469 | F7.6.5 - Przedłużacze MAKARA-460 NK | rabat - grupa
15000-70 | Przedłużacz MAKARA-460 NK OPD 5x6 2x32A 5p, 230V, wtyczka 32A 5p - 35m | IP44 |  |  | przewód H07RN-F | 5904067603752 | 1 szt. | 2580.0365 | 0% | 0% | 2580.0365 | F7.6.5 - Przedłużacze MAKARA-460 NK | rabat - grupa
15000-71 | Przedłużacz MAKARA-460 NK OPD 5x6 2x32A 5p, 230V, wtyczka 32A 5p - 40m | IP44 |  |  | przewód H07RN-F | 5904067603769 | 1 szt. | 2841.604 | 0% | 0% | 2841.604 | F7.6.5 - Przedłużacze MAKARA-460 NK | rabat - grupa
15000-38 | Przedłużacz MAKARA-460 NK OW 5x2,5 2x16A 5p, 2x230V, wtyczka 16A 5p - 30m | IP44 |  |  | przewód H05RR-F | 5904067603431 | 1 szt. | 1409.1728 | 0% | 0% | 1409.1728 | F7.6.5 - Przedłużacze MAKARA-460 NK | rabat - grupa
15000-39 | Przedłużacz MAKARA-460 NK OW 5x2,5 2x16A 5p, 2x230V, wtyczka 16A 5p - 35m | IP44 |  |  | przewód H05RR-F | 5904067603448 | 1 szt. | 1527.0528 | 0% | 0% | 1527.0528 | F7.6.5 - Przedłużacze MAKARA-460 NK | rabat - grupa
15000-40 | Przedłużacz MAKARA-460 NK OW 5x2,5 2x16A 5p, 2x230V, wtyczka 16A 5p - 40m | IP44 |  |  | przewód H05RR-F | 5904067603455 | 1 szt. | 1644.9328 | 0% | 0% | 1644.9328 | F7.6.5 - Przedłużacze MAKARA-460 NK | rabat - grupa
15000-41 | Przedłużacz MAKARA-460 NK OW 5x2,5 2x16A 5p, 2x230V, wtyczka 16A 5p - 50m | IP44 |  |  | przewód H05RR-F | 5904067603462 | 1 szt. | 1876.8624 | 0% | 0% | 1876.8624 | F7.6.5 - Przedłużacze MAKARA-460 NK | rabat - grupa
15000-42 | Przedłużacz MAKARA-460 NK OW 5x2,5 16A 5p, 32A 5p, 2x230V, wtyczka 16A 5p -30m | IP44 |  |  | przewód H05RR-F | 5904067603479 | 1 szt. | 1429.1872 | 0% | 0% | 1429.1872 | F7.6.5 - Przedłużacze MAKARA-460 NK | rabat - grupa
15000-43 | Przedłużacz MAKARA-460 NK OW 5x2,5 16A 5p, 32A 5p, 2x230V, wtyczka 16A 5p -35m | IP44 |  |  | przewód H05RR-F | 5904067603486 | 1 szt. | 1547.0672 | 0% | 0% | 1547.0672 | F7.6.5 - Przedłużacze MAKARA-460 NK | rabat - grupa
15000-44 | Przedłużacz MAKARA-460 NK OW 5x2,5 16A 5p, 32A 5p, 2x230V, wtyczka 16A 5p -40m | IP44 |  |  | przewód H05RR-F | 5904067603493 | 1 szt. | 1664.9472 | 0% | 0% | 1664.9472 | F7.6.5 - Przedłużacze MAKARA-460 NK | rabat - grupa
15000-45 | Przedłużacz MAKARA-460 NK OW 5x2,5 16A 5p, 32A 5p, 2x230V, wtyczka 16A 5p -50m | IP44 |  |  | przewód H05RR-F | 5904067603509 | 1 szt. | 1896.8768 | 0% | 0% | 1896.8768 | F7.6.5 - Przedłużacze MAKARA-460 NK | rabat - grupa
15000-46 | Przedłużacz MAKARA-460 NK OPD 5x4 2x32A 5p, 2x230V, wtyczka 32A 5p - 30m | IP44 |  |  | przewód H07RN-F | 5904067603516 | 1 szt. | 1849.7808 | 0% | 0% | 1849.7808 | F7.6.5 - Przedłużacze MAKARA-460 NK | rabat - grupa
15000-47 | Przedłużacz MAKARA-460 NK OPD 5x4 2x32A 5p, 2x230V, wtyczka 32A 5p - 35m | IP44 |  |  | przewód H07RN-F | 5904067603523 | 1 szt. | 2038.23 | 0% | 0% | 2038.23 | F7.6.5 - Przedłużacze MAKARA-460 NK | rabat - grupa
15000-48 | Przedłużacz MAKARA-460 NK OPD 5x4 2x32A 5p, 2x230V, wtyczka 32A 5p - 40m | IP44 |  |  | przewód H07RN-F | 5904067603530 | 1 szt. | 2226.69 | 0% | 0% | 2226.69 | F7.6.5 - Przedłużacze MAKARA-460 NK | rabat - grupa
15000-49 | Przedłużacz MAKARA-460 NK OPD 5x4 2x32A 5p, 2x230V, wtyczka 32A 5p - 50m | IP44 |  |  | przewód H07RN-F | 5904067603547 | 1 szt. | 2599.9056 | 0% | 0% | 2599.9056 | F7.6.5 - Przedłużacze MAKARA-460 NK | rabat - grupa
15000-50 | Przedłużacz MAKARA-460 NK OPD 5x6 2x32A 5p, 2x230V, wtyczka 32A 5p - 20m | IP44 |  |  | przewód H07RN-F | 5904067603554 | 1 szt. | 1568.3355 | 0% | 0% | 1568.3355 | F7.6.5 - Przedłużacze MAKARA-460 NK | rabat - grupa
15000-51 | Przedłużacz MAKARA-460 NK OPD 5x6 2x32A 5p, 2x230V, wtyczka 32A 5p - 25m | IP44 |  |  | przewód H07RN-F | 5904067603561 | 1 szt. | 2074.5655 | 0% | 0% | 2074.5655 | F7.6.5 - Przedłużacze MAKARA-460 NK | rabat - grupa
15000-52 | Przedłużacz MAKARA-460 NK OPD 5x6 2x32A 5p, 2x230V, wtyczka 32A 5p - 30m | IP44 |  |  | przewód H07RN-F | 5904067603578 | 1 szt. | 2336.133 | 0% | 0% | 2336.133 | F7.6.5 - Przedłużacze MAKARA-460 NK | rabat - grupa
15000-53 | Przedłużacz MAKARA-460 NK OPD 5x6 2x32A 5p, 2x230V, wtyczka 32A 5p - 35m | IP44 |  |  | przewód H07RN-F | 5904067603585 | 1 szt. | 2597.689 | 0% | 0% | 2597.689 | F7.6.5 - Przedłużacze MAKARA-460 NK | rabat - grupa
15000-54 | Przedłużacz MAKARA-460 NK OPD 5x6 2x32A 5p, 2x230V, wtyczka 32A 5p - 40m | IP44 |  |  | przewód H07RN-F | 5904067603592 | 1 szt. | 2859.2565 | 0% | 0% | 2859.2565 | F7.6.5 - Przedłużacze MAKARA-460 NK | rabat - grupa
15000-80 | Przedłużacz MAKARA-460 NK OW 5x2,5 16A 5p, 3x230V, wtyczka 16A 5p - 30m | IP44 |  |  | przewód H05RR-F | 5904067603851 | 1 szt. | 1389.9088 | 0% | 0% | 1389.9088 | F7.6.5 - Przedłużacze MAKARA-460 NK | rabat - grupa
15000-81 | Przedłużacz MAKARA-460 NK OW 5x2,5 16A 5p, 3x230V, wtyczka 16A 5p - 35m | IP44 |  |  | przewód H05RR-F | 5904067603868 | 1 szt. | 1507.7888 | 0% | 0% | 1507.7888 | F7.6.5 - Przedłużacze MAKARA-460 NK | rabat - grupa
15000-82 | Przedłużacz MAKARA-460 NK OW 5x2,5 16A 5p, 3x230V, wtyczka 16A 5p - 40m | IP44 |  |  | przewód H05RR-F | 5904067603875 | 1 szt. | 1625.6688 | 0% | 0% | 1625.6688 | F7.6.5 - Przedłużacze MAKARA-460 NK | rabat - grupa
15000-83 | Przedłużacz MAKARA-460 NK OW 5x2,5 16A 5p, 3x230V, wtyczka 16A 5p - 50m | IP44 |  |  | przewód H05RR-F | 5904067603882 | 1 szt. | 1857.5984 | 0% | 0% | 1857.5984 | F7.6.5 - Przedłużacze MAKARA-460 NK | rabat - grupa
15000-84 | Przedłużacz MAKARA-460 NK OPD 5x4 32A 5p, 3x230V, wtyczka 32A 5p - 30m | IP44 |  |  | przewód H07RN-F | 5904067603899 | 1 szt. | 1823.526 | 0% | 0% | 1823.526 | F7.6.5 - Przedłużacze MAKARA-460 NK | rabat - grupa
15000-85 | Przedłużacz MAKARA-460 NK OPD 5x4 32A 5p, 3x230V, wtyczka 32A 5p - 35m | IP44 |  |  | przewód H07RN-F | 5904067603905 | 1 szt. | 2011.986 | 0% | 0% | 2011.986 | F7.6.5 - Przedłużacze MAKARA-460 NK | rabat - grupa
15000-86 | Przedłużacz MAKARA-460 NK OPD 5x4 32A 5p, 3x230V, wtyczka 32A 5p - 40m | IP44 |  |  | przewód H07RN-F | 5904067603912 | 1 szt. | 2200.4352 | 0% | 0% | 2200.4352 | F7.6.5 - Przedłużacze MAKARA-460 NK | rabat - grupa
15000-87 | Przedłużacz MAKARA-460 NK OPD 5x4 32A 5p, 3x230V, wtyczka 32A 5p - 50m | IP44 |  |  | przewód H07RN-F | 5904067603929 | 1 szt. | 2573.6508 | 0% | 0% | 2573.6508 | F7.6.5 - Przedłużacze MAKARA-460 NK | rabat - grupa
15000-88 | Przedłużacz MAKARA-460 NK OPD 5x6 32A 5p, 3x230V, wtyczka 32A 5p - 20m | IP44 |  |  | przewód H07RN-F | 5904067603936 | 1 szt. | 1785.053 | 0% | 0% | 1785.053 | F7.6.5 - Przedłużacze MAKARA-460 NK | rabat - grupa
15000-89 | Przedłużacz MAKARA-460 NK OPD 5x6 32A 5p, 3x230V, wtyczka 32A 5p - 25m | IP44 |  |  | przewód H07RN-F | 5904067603943 | 1 szt. | 2046.6205 | 0% | 0% | 2046.6205 | F7.6.5 - Przedłużacze MAKARA-460 NK | rabat - grupa
15000-90 | Przedłużacz MAKARA-460 NK OPD 5x6 32A 5p, 3x230V, wtyczka 32A 5p - 30m | IP44 |  |  | przewód H07RN-F | 5904067603950 | 1 szt. | 2308.1765 | 0% | 0% | 2308.1765 | F7.6.5 - Przedłużacze MAKARA-460 NK | rabat - grupa
15000-91 | Przedłużacz MAKARA-460 NK OPD 5x6 32A 5p, 3x230V, wtyczka 32A 5p - 35m | IP44 |  |  | przewód H07RN-F | 5904067603967 | 1 szt. | 2569.744 | 0% | 0% | 2569.744 | F7.6.5 - Przedłużacze MAKARA-460 NK | rabat - grupa
15000-92 | Przedłużacz MAKARA-460 NK OPD 5x6 32A 5p, 3x230V, wtyczka 32A 5p - 40m | IP44 |  |  | przewód H07RN-F | 5904067603974 | 1 szt. | 2831.3115 | 0% | 0% | 2831.3115 | F7.6.5 - Przedłużacze MAKARA-460 NK | rabat - grupa
12005-1 | Przedłużacz GOLIA-420 OW 5x2,5 2x16A 5p, 230V, wtyczka 16A 5p - 30m | IP44 |  |  | przewód H05RR-F | 5901289537155 | 1 szt. | 1524.492 | 0% | 0% | 1524.492 | F7.6.5 - Przedłużacze GOLIA-420 NK | rabat - grupa
12005-2 | Przedłużacz GOLIA-420 OW 5x2,5 2x16A 5p, 230V, wtyczka 16A 5p - 40m | IP44 |  |  | przewód H05RR-F | 5901289537162 | 1 szt. | 1747.622 | 0% | 0% | 1747.622 | F7.6.5 - Przedłużacze GOLIA-420 NK | rabat - grupa
12005-3 | Przedłużacz GOLIA-420 OW 5x2,5 2x16A 5p, 230V, wtyczka 16A 5p - 50m | IP44 |  |  | przewód H05RR-F | 5901289537179 | 1 szt. | 1967.1268 | 0% | 0% | 1967.1268 | F7.6.5 - Przedłużacze GOLIA-420 NK | rabat - grupa
12005-12 | Przedłużacz GOLIA-420 OW 5x2,5 16A 5p, 32A 5p, 230V, wtyczka 16A 5p - 30m | IP44 |  |  | przewód H05RR-F | 5904067605817 | 1 szt. | 1552.9954 | 0% | 0% | 1552.9954 | F7.6.5 - Przedłużacze GOLIA-420 NK | rabat - grupa
12005-13 | Przedłużacz GOLIA-420 OW 5x2,5 16A 5p, 32A 5p, 230V, wtyczka 16A 5p - 40m | IP44 |  |  | przewód H05RR-F | 5904067605824 | 1 szt. | 1776.1254 | 0% | 0% | 1776.1254 | F7.6.5 - Przedłużacze GOLIA-420 NK | rabat - grupa
12005-14 | Przedłużacz GOLIA-420 OW 5x2,5 16A 5p, 32A 5p, 230V, wtyczka 16A 5p - 50m | IP44 |  |  | przewód H05RR-F | 5904067605831 | 1 szt. | 1995.6302 | 0% | 0% | 1995.6302 | F7.6.5 - Przedłużacze GOLIA-420 NK | rabat - grupa
12006-14 | Przedłużacz GOLIA-420 OPD 5x2,5 2x16A 5p, 230V, wtyczka 16A 5p - 30m | IP44 |  |  | przewód H07RN-F | 5904067605848 | 1 szt. | 1567.6658 | 0% | 0% | 1567.6658 | F7.6.5 - Przedłużacze GOLIA-420 NK | rabat - grupa
12006-15 | Przedłużacz GOLIA-420 OPD 5x2,5 2x16A 5p, 230V, wtyczka 16A 5p - 40m | IP44 |  |  | przewód H07RN-F | 5904067605855 | 1 szt. | 1805.1906 | 0% | 0% | 1805.1906 | F7.6.5 - Przedłużacze GOLIA-420 NK | rabat - grupa
12006-16 | Przedłużacz GOLIA-420 OPD 5x2,5 2x16A 5p, 230V, wtyczka 16A 5p - 50m | IP44 |  |  | przewód H07RN-F | 5904067605862 | 1 szt. | 2039.0902 | 0% | 0% | 2039.0902 | F7.6.5 - Przedłużacze GOLIA-420 NK | rabat - grupa
12006-17 | Przedłużacz GOLIA-420 OPD 5x2,5 16A 5p, 32A 5p, 230V, wtyczka 16A 5p - 30m | IP44 |  |  | przewód H07RN-F | 5904067605879 | 1 szt. | 1567.6658 | 0% | 0% | 1567.6658 | F7.6.5 - Przedłużacze GOLIA-420 NK | rabat - grupa
12006-18 | Przedłużacz GOLIA-420 OPD 5x2,5 16A 5p, 32A 5p, 230V, wtyczka 16A 5p - 40m | IP44 |  |  | przewód H07RN-F | 5904067605886 | 1 szt. | 1805.1906 | 0% | 0% | 1805.1906 | F7.6.5 - Przedłużacze GOLIA-420 NK | rabat - grupa
12006-19 | Przedłużacz GOLIA-420 OPD 5x2,5 16A 5p, 32A 5p, 230V, wtyczka 16A 5p - 50m | IP44 |  |  | przewód H07RN-F | 5904067605893 | 1 szt. | 2039.0902 | 0% | 0% | 2039.0902 | F7.6.5 - Przedłużacze GOLIA-420 NK | rabat - grupa
12006-7 | Przedłużacz GOLIA-420 OPD 5x4 2x32A 5p, 230V, wtyczka 32A 5p - 30m | IP44 |  |  | przewód H07RN-F | 5902188703139 | 1 szt. | 2015.007 | 0% | 0% | 2015.007 | F7.6.5 - Przedłużacze GOLIA-420 NK | rabat - grupa
12006-8 | Przedłużacz GOLIA-420 OPD 5x4 2x32A 5p, 230V, wtyczka 32A 5p - 40m | IP44 |  |  | przewód H07RN-F | 5902188703146 | 1 szt. | 2384.9364 | 0% | 0% | 2384.9364 | F7.6.5 - Przedłużacze GOLIA-420 NK | rabat - grupa
12006-9 | Przedłużacz GOLIA-420 OPD 5x4 2x32A 5p, 230V, wtyczka 32A 5p - 50m | IP44 |  |  | przewód H07RN-F | 5902188703153 | 1 szt. | 2751.2406 | 0% | 0% | 2751.2406 | F7.6.5 - Przedłużacze GOLIA-420 NK | rabat - grupa
12005-4 | Przedłużacz GOLIA-420 OW 5x2,5 16A 5p, 2x230V, wtyczka 16A 5p - 30m | IP44 |  |  | przewód H05RR-F | 5902188703016 | 1 szt. | 1508.5496 | 0% | 0% | 1508.5496 | F7.6.5 - Przedłużacze GOLIA-420 NK | rabat - grupa
12005-5 | Przedłużacz GOLIA-420 OW 5x2,5 16A 5p, 2x230V, wtyczka 16A 5p - 40m | IP44 |  |  | przewód H05RR-F | 5902188703023 | 1 szt. | 1731.6902 | 0% | 0% | 1731.6902 | F7.6.5 - Przedłużacze GOLIA-420 NK | rabat - grupa
12005-6 | Przedłużacz GOLIA-420 OW 5x2,5 16A 5p, 2x230V, wtyczka 16A 5p - 50m | IP44 |  |  | przewód H05RR-F | 5902188703030 | 1 szt. | 1951.195 | 0% | 0% | 1951.195 | F7.6.5 - Przedłużacze GOLIA-420 NK | rabat - grupa
12006-20 | Przedłużacz GOLIA-420 OPD 5x2,5 16A 5p, 2x230V, wtyczka 16A 5p - 30m | IP44 |  |  | przewód H07RN-F | 5904067605909 | 1 szt. | 1508.5496 | 0% | 0% | 1508.5496 | F7.6.5 - Przedłużacze GOLIA-420 NK | rabat - grupa
12006-21 | Przedłużacz GOLIA-420 OPD 5x2,5 16A 5p, 2x230V, wtyczka 16A 5p - 40m | IP44 |  |  | przewód H07RN-F | 5904067605916 | 1 szt. | 1731.6902 | 0% | 0% | 1731.6902 | F7.6.5 - Przedłużacze GOLIA-420 NK | rabat - grupa
12006-22 | Przedłużacz GOLIA-420 OPD 5x2,5 16A 5p, 2x230V, wtyczka 16A 5p - 50m | IP44 |  |  | przewód H07RN-F | 5904067605923 | 1 szt. | 1951.195 | 0% | 0% | 1951.195 | F7.6.5 - Przedłużacze GOLIA-420 NK | rabat - grupa
12006-1 | Przedłużacz GOLIA-420 OPD 5x4 32A 5p, 2x230V, wtyczka 32A 5p - 30m | IP44 |  |  | przewód H07RN-F | 5902188703078 | 1 szt. | 1989.1642 | 0% | 0% | 1989.1642 | F7.6.5 - Przedłużacze GOLIA-420 NK | rabat - grupa
12006-2 | Przedłużacz GOLIA-420 OPD 5x4 32A 5p, 2x230V, wtyczka 32A 5p - 40m | IP44 |  |  | przewód H07RN-F | 5902188703085 | 1 szt. | 2359.0936 | 0% | 0% | 2359.0936 | F7.6.5 - Przedłużacze GOLIA-420 NK | rabat - grupa
12006-3 | Przedłużacz GOLIA-420 OPD 5x4 32A 5p, 2x230V, wtyczka 32A 5p - 50m | IP44 |  |  | przewód H07RN-F | 5902188703092 | 1 szt. | 2725.3978 | 0% | 0% | 2725.3978 | F7.6.5 - Przedłużacze GOLIA-420 NK | rabat - grupa
12005-7 | Przedłużacz GOLIA-420 OW 5x2,5 2x16A 5p, wtyczka 16A 5p - 30m | IP44 |  |  | przewód H05RR-F | 5902188703047 | 1 szt. | 1508.9418 | 0% | 0% | 1508.9418 | F7.6.5 - Przedłużacze GOLIA-420 NK | rabat - grupa
12005-8 | Przedłużacz GOLIA-420 OW 5x2,5 2x16A 5p, wtyczka 16A 5p - 40m | IP44 |  |  | przewód H05RR-F | 5902188703054 | 1 szt. | 1732.0718 | 0% | 0% | 1732.0718 | F7.6.5 - Przedłużacze GOLIA-420 NK | rabat - grupa
12005-9 | Przedłużacz GOLIA-420 OW 5x2,5 2x16A 5p, wtyczka 16A 5p - 50m | IP44 |  |  | przewód H05RR-F | 5902188703061 | 1 szt. | 1951.5766 | 0% | 0% | 1951.5766 | F7.6.5 - Przedłużacze GOLIA-420 NK | rabat - grupa
12006-23 | Przedłużacz GOLIA-420 OPD 5x2,5 2x16A 5p, wtyczka 16A 5p - 30m | IP44 |  |  | przewód H07RN-F | 5904067605930 | 1 szt. | 1552.1156 | 0% | 0% | 1552.1156 | F7.6.5 - Przedłużacze GOLIA-420 NK | rabat - grupa
12006-24 | Przedłużacz GOLIA-420 OPD 5x2,5 2x16A 5p, wtyczka 16A 5p - 40m | IP44 |  |  | przewód H07RN-F | 5904067605947 | 1 szt. | 1789.6404 | 0% | 0% | 1789.6404 | F7.6.5 - Przedłużacze GOLIA-420 NK | rabat - grupa
12006-25 | Przedłużacz GOLIA-420 OPD 5x2,5 2x16A 5p, wtyczka 16A 5p - 50m | IP44 |  |  | przewód H07RN-F | 5904067605954 | 1 szt. | 2023.54 | 0% | 0% | 2023.54 | F7.6.5 - Przedłużacze GOLIA-420 NK | rabat - grupa
12006-4 | Przedłużacz GOLIA-420 OPD 5x4 2x32A 5p, wtyczka 32A 5p - 30m | IP44 |  |  | przewód H07RN-F | 5902188703108 | 1 szt. | 1982.2212 | 0% | 0% | 1982.2212 | F7.6.5 - Przedłużacze GOLIA-420 NK | rabat - grupa
12006-5 | Przedłużacz GOLIA-420 OPD 5x4 2x32A 5p, wtyczka 32A 5p - 40m | IP44 |  |  | przewód H07RN-F | 5902188703115 | 1 szt. | 2352.1506 | 0% | 0% | 2352.1506 | F7.6.5 - Przedłużacze GOLIA-420 NK | rabat - grupa
12006-6 | Przedłużacz GOLIA-420 OPD 5x4 2x32A 5p, wtyczka 32A 5p - 50m | IP44 |  |  | przewód H07RN-F | 5902188703122 | 1 szt. | 2718.4442 | 0% | 0% | 2718.4442 | F7.6.5 - Przedłużacze GOLIA-420 NK | rabat - grupa
14301-1 | Przedłużacz ALBERO-330 OW 3x1,5 3x230V, wtyczka 230V -20m | IP65 |  |  | przewód H05RR-F | 5902188703351 | 1 szt. | 883.2704 | 0% | 0% | 883.2704 | F7.3.5 - Przedłużacze IP65 OW | rabat - grupa
14301-2 | Przedłużacz ALBERO-330 OW 3x1,5 3x230V, wtyczka 230V -25m | IP65 |  |  | przewód H05RR-F | 5902188703368 | 1 szt. | 933.4984 | 0% | 0% | 933.4984 | F7.3.5 - Przedłużacze IP65 OW | rabat - grupa
14301-3 | Przedłużacz ALBERO-330 OW 3x1,5 3x230V, wtyczka 230V -30m | IP65 |  |  | przewód H05RR-F | 5902188703375 | 1 szt. | 983.7148 | 0% | 0% | 983.7148 | F7.3.5 - Przedłużacze IP65 OW | rabat - grupa
14301-4 | Przedłużacz ALBERO-330 OW 3x1,5 3x230V, wtyczka 230V -40m | IP65 |  |  | przewód H05RR-F | 5902188703382 | 1 szt. | 1084.1708 | 0% | 0% | 1084.1708 | F7.3.5 - Przedłużacze IP65 OW | rabat - grupa
14301-5 | Przedłużacz ALBERO-330 OW 3x1,5 3x230V, wtyczka 230V -50m | IP65 |  |  | przewód H05RR-F | 5902188703399 | 1 szt. | 1181.6456 | 0% | 0% | 1181.6456 | F7.3.5 - Przedłużacze IP65 OW | rabat - grupa
14302-1 | Przedłużacz ALBERO-330 OW 3x2,5 3x230V, wtyczka 230V -20m | IP65 |  |  | przewód H05RR-F | 5902188703405 | 1 szt. | 971.7784 | 0% | 0% | 971.7784 | F7.3.5 - Przedłużacze IP65 OW | rabat - grupa
14302-2 | Przedłużacz ALBERO-330 OW 3x2,5 3x230V, wtyczka 230V -25m | IP65 |  |  | przewód H05RR-F | 5902188703412 | 1 szt. | 1044.058 | 0% | 0% | 1044.058 | F7.3.5 - Przedłużacze IP65 OW | rabat - grupa
14302-3 | Przedłużacz ALBERO-330 OW 3x2,5 3x230V, wtyczka 230V -30m | IP65 |  |  | przewód H05RR-F | 5902188703429 | 1 szt. | 1116.326 | 0% | 0% | 1116.326 | F7.3.5 - Przedłużacze IP65 OW | rabat - grupa
14302-4 | Przedłużacz ALBERO-330 OW 3x2,5 3x230V, wtyczka 230V -40m | IP65 |  |  | przewód H05RR-F | 5902188703436 | 1 szt. | 1260.8852 | 0% | 0% | 1260.8852 | F7.3.5 - Przedłużacze IP65 OW | rabat - grupa
14302-5 | Przedłużacz ALBERO-330 OW 3x2,5 3x230V, wtyczka 230V -50m | IP65 |  |  | przewód H05RR-F | 5902188703443 | 1 szt. | 1402.4516 | 0% | 0% | 1402.4516 | F7.3.5 - Przedłużacze IP65 OW | rabat - grupa
14303-1 | Przedłużacz ALBERO-330 OW 5x2,5 16A 5p, 230V, wtyczka 16A 5p - 15m | IP65 |  |  | przewód H05RR-F | 5902188703450 | 1 szt. | 970.6068 | 0% | 0% | 970.6068 | F7.6.6 - Przedłużacze ALBERO-330 IP65 | rabat - grupa
14303-2 | Przedłużacz ALBERO-330 OW 5x2,5 16A 5p, 230V, wtyczka 16A 5p - 20m | IP65 |  |  | przewód H05RR-F | 5902188703467 | 1 szt. | 1091.6992 | 0% | 0% | 1091.6992 | F7.6.6 - Przedłużacze ALBERO-330 IP65 | rabat - grupa
14303-3 | Przedłużacz ALBERO-330 OW 5x2,5 16A 5p, 230V, wtyczka 16A 5p - 25m | IP65 |  |  | przewód H05RR-F | 5902188703474 | 1 szt. | 1212.8032 | 0% | 0% | 1212.8032 | F7.6.6 - Przedłużacze ALBERO-330 IP65 | rabat - grupa
14303-4 | Przedłużacz ALBERO-330 OW 5x2,5 16A 5p, 230V, wtyczka 16A 5p - 30m | IP65 |  |  | przewód H05RR-F | 5902188703481 | 1 szt. | 1333.9072 | 0% | 0% | 1333.9072 | F7.6.6 - Przedłużacze ALBERO-330 IP65 | rabat - grupa
14303-5 | Przedłużacz ALBERO-330 OW 5x2,5 16A 5p, 230V, wtyczka 16A 5p - 35m | IP65 |  |  | przewód H05RR-F | 5902188703498 | 1 szt. | 1454.9996 | 0% | 0% | 1454.9996 | F7.6.6 - Przedłużacze ALBERO-330 IP65 | rabat - grupa
14300-206 | Rozgałęźnik BORDO-320 16A 5p, 230V | IP44 |  |  |  | 5904067607040 | 1 szt. | 305.2875 | 0% | 0% | 305.2875 | F7.2.2 - Rozgałęźniki 400V | rabat - grupa
14300-207 | Rozgałęźnik BORDO-320 32A 5p, 230V | IP44 |  |  |  | 5904067607057 | 1 szt. | 332.6925 | 0% | 0% | 332.6925 | F7.2.2 - Rozgałęźniki 400V | rabat - grupa
14300-2 | Rozgałęźnik BORDO-320 16A 5p, 2x230V | IP44 |  |  |  | 5901289537087 | 1 szt. | 329.469 | 0% | 0% | 329.469 | F7.2.2 - Rozgałęźniki 400V | rabat - grupa
14300-5 | Rozgałęźnik BORDO-320 32A 5p, 2x230V | IP44 |  |  |  | 5901289537117 | 1 szt. | 360.5805 | 0% | 0% | 360.5805 | F7.2.2 - Rozgałęźniki 400V | rabat - grupa
14300-22 | Rozgałęźnik BORDO-320 16A 5p, 32A 5p | IP44 |  |  |  | 5902188701678 | 1 szt. | 353.2935 | 0% | 0% | 353.2935 | F7.2.2 - Rozgałęźniki 400V | rabat - grupa
14300-4 | Rozgałęźnik BORDO-320 2x16A 5p | IP44 |  |  |  | 5901289537100 | 1 szt. | 332.6505 | 0% | 0% | 332.6505 | F7.2.2 - Rozgałęźniki 400V | rabat - grupa
14300-6 | Rozgałęźnik BORDO-320 2x32A 5p | IP44 |  |  |  | 5901289537124 | 1 szt. | 358.9005 | 0% | 0% | 358.9005 | F7.2.2 - Rozgałęźniki 400V | rabat - grupa
14300-7 | Rozgałęźnik BORDO-320 16A 5p, 32A 5p, 230V | IP44 |  |  |  | 5901289537131 | 1 szt. | 378.1785 | 0% | 0% | 378.1785 | F7.2.2 - Rozgałęźniki 400V | rabat - grupa
14300-3 | Rozgałęźnik BORDO-320 2x16A 5p, 230V | IP44 |  |  |  | 5901289537094 | 1 szt. | 348.411 | 0% | 0% | 348.411 | F7.2.2 - Rozgałęźniki 400V | rabat - grupa
14300-20 | Rozgałęźnik BORDO-320 2x32A 5p, 230V | IP44 |  |  |  | 5901289537148 | 1 szt. | 391.1565 | 0% | 0% | 391.1565 | F7.2.2 - Rozgałęźniki 400V | rabat - grupa
14600-52 | Rozgałęźnik GRANDE-320 16A 5p, 230V | IP44 |  |  |  | 5904067607064 | 1 szt. | 261.503 | 0% | 0% | 261.503 | F7.2.2 - Rozgałęźniki 400V | rabat - grupa
14600-53 | Rozgałęźnik GRANDE-320 32A 5p, 230V | IP44 |  |  |  | 5904067607071 | 1 szt. | 274.593 | 0% | 0% | 274.593 | F7.2.2 - Rozgałęźniki 400V | rabat - grupa
14700-21 | Rozgałęźnik MAKARA-370 16A 5p, 32A 5p | IP44 |  |  |  | 5904067601710 | 1 szt. | 340.095 | 0% | 0% | 340.095 | F7.2.2 - Rozgałęźniki 400V | rabat - grupa
14700-20 | Rozgałęźnik MAKARA-370 2x16A 5p | IP44 |  |  |  | 5904067601703 | 1 szt. | 333.5325 | 0% | 0% | 333.5325 | F7.2.2 - Rozgałęźniki 400V | rabat - grupa
14700-22 | Rozgałęźnik MAKARA-370 2x32A 5p | IP44 |  |  |  | 5904067601727 | 1 szt. | 351.498 | 0% | 0% | 351.498 | F7.2.2 - Rozgałęźniki 400V | rabat - grupa
14700-27 | Rozgałęźnik MAKARA-370 16A 5p, 32A 5p, 230V | IP44 |  |  |  | 5904067601765 | 1 szt. | 371.6265 | 0% | 0% | 371.6265 | F7.2.2 - Rozgałęźniki 400V | rabat - grupa
14700-26 | Rozgałęźnik MAKARA-370 2x16A 5p, 230V | IP44 |  |  |  | 5904067601673 | 1 szt. | 342.048 | 0% | 0% | 342.048 | F7.2.2 - Rozgałęźniki 400V | rabat - grupa
14700-28 | Rozgałęźnik MAKARA-370 2x32A 5p, 230V | IP44 |  |  |  | 5904067601680 | 1 szt. | 381.612 | 0% | 0% | 381.612 | F7.2.2 - Rozgałęźniki 400V | rabat - grupa
14700-24 | Rozgałęźnik MAKARA-370 16A 5p, 32A 5p, 2x230V | IP44 |  |  |  | 5904067601741 | 1 szt. | 385.854 | 0% | 0% | 385.854 | F7.2.2 - Rozgałęźniki 400V | rabat - grupa
14700-23 | Rozgałęźnik MAKARA-370 2x16A 5p, 2x230V | IP44 |  |  |  | 5904067601734 | 1 szt. | 367.6365 | 0% | 0% | 367.6365 | F7.2.2 - Rozgałęźniki 400V | rabat - grupa
14700-25 | Rozgałęźnik MAKARA-370 2x32A 5p, 2x230V | IP44 |  |  |  | 5904067601758 | 1 szt. | 397.257 | 0% | 0% | 397.257 | F7.2.2 - Rozgałęźniki 400V | rabat - grupa
14700-29 | Rozgałęźnik MAKARA-370 16A 5p, 2x230V | IP44 |  |  |  | 5904067601772 | 1 szt. | 325.6785 | 0% | 0% | 325.6785 | F7.2.2 - Rozgałęźniki 400V | rabat - grupa
14700-30 | Rozgałęźnik MAKARA-370 32A 5p, 2x230V | IP44 |  |  |  | 5904067601697 | 1 szt. | 344.4945 | 0% | 0% | 344.4945 | F7.2.2 - Rozgałęźniki 400V | rabat - grupa
14700-31 | Rozgałęźnik MAKARA-370 16A 5p, 3x230V | IP44 |  |  |  | 5904067601789 | 1 szt. | 350.1015 | 0% | 0% | 350.1015 | F7.2.2 - Rozgałęźniki 400V | rabat - grupa
14700-32 | Rozgałęźnik MAKARA-370 32A 5p, 3x230V | IP44 |  |  |  | 5904067601796 | 1 szt. | 372.4875 | 0% | 0% | 372.4875 | F7.2.2 - Rozgałęźniki 400V | rabat - grupa
14800-8 | Rozgałęźnik MAKARA-460 16A 5p, 32A 5p | IP44 |  |  |  | 5904067601819 | 1 szt. | 367.185 | 0% | 0% | 367.185 | F7.2.2 - Rozgałęźniki 400V | rabat - grupa
14800-7 | Rozgałęźnik MAKARA-460 2x16A 5p | IP44 |  |  |  | 5904067601802 | 1 szt. | 360.6225 | 0% | 0% | 360.6225 | F7.2.2 - Rozgałęźniki 400V | rabat - grupa
14800-9 | Rozgałęźnik MAKARA-460 2x32A 5p | IP44 |  |  |  | 5904067601826 | 1 szt. | 378.588 | 0% | 0% | 378.588 | F7.2.2 - Rozgałęźniki 400V | rabat - grupa
14800-14 | Rozgałęźnik MAKARA-460 16A 5p, 32A 5p, 230V | IP44 |  |  |  | 5904067601871 | 1 szt. | 398.7165 | 0% | 0% | 398.7165 | F7.2.2 - Rozgałęźniki 400V | rabat - grupa
14800-13 | Rozgałęźnik MAKARA-460 2x16A 5p, 230V | IP44 |  |  |  | 5904067601864 | 1 szt. | 369.138 | 0% | 0% | 369.138 | F7.2.2 - Rozgałęźniki 400V | rabat - grupa
14800-15 | Rozgałęźnik MAKARA-460 2x32A 5p, 230V | IP44 |  |  |  | 5904067601888 | 1 szt. | 408.6915 | 0% | 0% | 408.6915 | F7.2.2 - Rozgałęźniki 400V | rabat - grupa
14800-11 | Rozgałęźnik MAKARA-460 16A 5p, 32A 5p, 2x230V | IP44 |  |  |  | 5904067601840 | 1 szt. | 412.944 | 0% | 0% | 412.944 | F7.2.2 - Rozgałęźniki 400V | rabat - grupa
14800-10 | Rozgałęźnik MAKARA-460 2x16A 5p, 2x230V | IP44 |  |  |  | 5904067601833 | 1 szt. | 394.7265 | 0% | 0% | 394.7265 | F7.2.2 - Rozgałęźniki 400V | rabat - grupa
14800-12 | Rozgałęźnik MAKARA-460 2x32A 5p, 2x230V | IP44 |  |  |  | 5904067601857 | 1 szt. | 424.347 | 0% | 0% | 424.347 | F7.2.2 - Rozgałęźniki 400V | rabat - grupa
14800-16 | Rozgałęźnik MAKARA-460 16A 5p, 2x230V | IP44 |  |  |  | 5904067601895 | 1 szt. | 354.9105 | 0% | 0% | 354.9105 | F7.2.2 - Rozgałęźniki 400V | rabat - grupa
14800-17 | Rozgałęźnik MAKARA-460 32A 5p, 2x230V | IP44 |  |  |  | 5904067601901 | 1 szt. | 371.5845 | 0% | 0% | 371.5845 | F7.2.2 - Rozgałęźniki 400V | rabat - grupa
14800-18 | Rozgałęźnik MAKARA-460 16A 5p, 3x230V | IP44 |  |  |  | 5904067601918 | 1 szt. | 377.1915 | 0% | 0% | 377.1915 | F7.2.2 - Rozgałęźniki 400V | rabat - grupa
14800-19 | Rozgałęźnik MAKARA-460 32A 5p, 3x230V | IP44 |  |  |  | 5904067601925 | 1 szt. | 399.567 | 0% | 0% | 399.567 | F7.2.2 - Rozgałęźniki 400V | rabat - grupa
15000-9 | Rozgałęźnik MAKARA-460 NK 16A 5p, 32A 5p | IP44 |  |  |  | 5904067601949 | 1 szt. | 569.6145 | 0% | 0% | 569.6145 | F7.2.2 - Rozgałęźniki 400V | rabat - grupa
15000-8 | Rozgałęźnik MAKARA-460 NK 2x16A 5p | IP44 |  |  |  | 5904067601932 | 1 szt. | 563.0625 | 0% | 0% | 563.0625 | F7.2.2 - Rozgałęźniki 400V | rabat - grupa
15000-10 | Rozgałęźnik MAKARA-460 NK 2x32A 5p | IP44 |  |  |  | 5904067601956 | 1 szt. | 581.028 | 0% | 0% | 581.028 | F7.2.2 - Rozgałęźniki 400V | rabat - grupa
15000-15 | Rozgałęźnik MAKARA-460 NK 16A 5p, 32A 5p, 230V | IP44 |  |  |  | 5904067602007 | 1 szt. | 611.1315 | 0% | 0% | 611.1315 | F7.2.2 - Rozgałęźniki 400V | rabat - grupa
15000-14 | Rozgałęźnik MAKARA-460 NK 2x16A 5p, 230V | IP44 |  |  |  | 5904067601994 | 1 szt. | 571.5675 | 0% | 0% | 571.5675 | F7.2.2 - Rozgałęźniki 400V | rabat - grupa
15000-16 | Rozgałęźnik MAKARA-460 NK 2x32A 5p, 230V | IP44 |  |  |  | 5904067602014 | 1 szt. | 601.1565 | 0% | 0% | 601.1565 | F7.2.2 - Rozgałęźniki 400V | rabat - grupa
15000-12 | Rozgałęźnik MAKARA-460 NK 16A 5p, 32A 5p, 2x230V | IP44 |  |  |  | 5904067601970 | 1 szt. | 615.384 | 0% | 0% | 615.384 | F7.2.2 - Rozgałęźniki 400V | rabat - grupa
15000-11 | Rozgałęźnik MAKARA-460 NK 2x16A 5p, 2x230V | IP44 |  |  |  | 5904067601963 | 1 szt. | 597.156 | 0% | 0% | 597.156 | F7.2.2 - Rozgałęźniki 400V | rabat - grupa
15000-13 | Rozgałęźnik MAKARA-460 NK 2x32A 5p, 2x230V | IP44 |  |  |  | 5904067601987 | 1 szt. | 626.787 | 0% | 0% | 626.787 | F7.2.2 - Rozgałęźniki 400V | rabat - grupa
15000-17 | Rozgałęźnik MAKARA-460 NK 16A 5p, 2x230V | IP44 |  |  |  | 5904067602021 | 1 szt. | 555.2085 | 0% | 0% | 555.2085 | F7.2.2 - Rozgałęźniki 400V | rabat - grupa
15000-18 | Rozgałęźnik MAKARA-460 NK 32A 5p, 2x230V | IP44 |  |  |  | 5904067602038 | 1 szt. | 574.0245 | 0% | 0% | 574.0245 | F7.2.2 - Rozgałęźniki 400V | rabat - grupa
15000-19 | Rozgałęźnik MAKARA-460 NK 16A 5p, 3x230V | IP44 |  |  |  | 5904067602045 | 1 szt. | 579.621 | 0% | 0% | 579.621 | F7.2.2 - Rozgałęźniki 400V | rabat - grupa
15000-20 | Rozgałęźnik MAKARA-460 NK 32A 5p, 3x230V | IP44 |  |  |  | 5904067602052 | 1 szt. | 602.007 | 0% | 0% | 602.007 | F7.2.2 - Rozgałęźniki 400V | rabat - grupa
12004-1 | Rozgałęźnik GOLIA-420 NK 16A 5p, 2x230V | IP44 |  |  |  | 5902188701586 | 1 szt. | 844.515 | 0% | 0% | 844.515 | F7.2.2 - Rozgałęźniki 400V | rabat - grupa
12004-4 | Rozgałęźnik GOLIA-420 NK 32A 5p, 2x230V | IP44 |  |  |  | 5902188701616 | 1 szt. | 875.8995 | 0% | 0% | 875.8995 | F7.2.2 - Rozgałęźniki 400V | rabat - grupa
12004-6 | Rozgałęźnik GOLIA-420 NK 16A 5p, 32A 5p, 230V | IP44 |  |  |  | 5902188701630 | 1 szt. | 891.6705 | 0% | 0% | 891.6705 | F7.2.2 - Rozgałęźniki 400V | rabat - grupa
12004-2 | Rozgałęźnik GOLIA-420 NK 2x16A 5p, 230V | IP44 |  |  |  | 5902188701593 | 1 szt. | 861.42 | 0% | 0% | 861.42 | F7.2.2 - Rozgałęźniki 400V | rabat - grupa
12004-7 | Rozgałęźnik GOLIA-420 NK 2x32A 5p, 230V | IP44 |  |  |  | 5902188701647 | 1 szt. | 903.315 | 0% | 0% | 903.315 | F7.2.2 - Rozgałęźniki 400V | rabat - grupa
12004-8 | Rozgałęźnik GOLIA-420 NK 16A 5p, 32A 5p | IP44 |  |  |  | 5902188701654 | 1 szt. | 864.7485 | 0% | 0% | 864.7485 | F7.2.2 - Rozgałęźniki 400V | rabat - grupa
12004-3 | Rozgałęźnik GOLIA-420 NK 2x16A 5p | IP44 |  |  |  | 5902188701609 | 1 szt. | 844.9245 | 0% | 0% | 844.9245 | F7.2.2 - Rozgałęźniki 400V | rabat - grupa
12004-5 | Rozgałęźnik GOLIA-420 NK 2x32A 5p | IP44 |  |  |  | 5902188701623 | 1 szt. | 868.518 | 0% | 0% | 868.518 | F7.2.2 - Rozgałęźniki 400V | rabat - grupa
14508 | Rozgałęźnik FILO-230 4x230V +termik | IP44 |  |  |  | 5902188706819 | 1 szt. | 138.369 | 0% | 0% | 138.369 | F7.2.1 - Rozgałęźniki 230V | rabat - grupa
14688 | Rozgałęźnik FILO-260 4x230V +termik | IP44 |  |  |  | 5901289530354 | 1 szt. | 153.3105 | 0% | 0% | 153.3105 | F7.2.1 - Rozgałęźniki 230V | rabat - grupa
14808 | Rozgałęźnik FILO-300 4x230V + termik | IP44 |  |  |  | 5904067628328 | 1 szt. | 168.6405 | 0% | 0% | 168.6405 | F7.2.1 - Rozgałęźniki 230V | rabat - grupa
14650 | Rozgałęźnik NERO-240 3x230V +termik +kontrolka | IP44 |  |  |  | 5901087043261 | 1 szt. | 146.8368 | 0% | 0% | 146.8368 | F7.2.1 - Rozgałęźniki 230V | rabat - grupa
14710 | Rozgałęźnik NERO-290 3x230V +termik +kontrolka | IP44 |  |  |  | 5901087043278 | 1 szt. | 154.1592 | 0% | 0% | 154.1592 | F7.2.1 - Rozgałęźniki 230V | rabat - grupa
12004-9 | Rozgałęźnik GOLIA-420 NK 4x230V +termik | IP44 |  |  |  | 5902188701661 | 1 szt. | 866.019 | 0% | 0% | 866.019 | F7.2.1 - Rozgałęźniki 230V | rabat - grupa
14569FR | Rozgałęźnik MIDI-290 4x230V +termik | IP44 |  |  |  | 5901289538640 | 1 szt. | 226.35 | 0% | 0% | 226.35 | F7.2.1 - Rozgałęźniki 230V | rabat - grupa
14300-1 | Rozgałęźnik BORDO-320 4x230V +termik | IP44 |  |  |  | 5901289531986 | 1 szt. | 333.5535 | 0% | 0% | 333.5535 | F7.2.1 - Rozgałęźniki 230V | rabat - grupa
12003 | Zwijak GOLIA-420 NK | IP44 |  |  |  | 5901289536479 | 1 szt. | 685.4959 | 0% | 0% | 685.4959 | F7.1 - Zwijaki | rabat - grupa
14600 | Zwijak metalowy GRANDE-320 | IP44 |  |  |  | 5902188707212 | 1 szt. | 144.99 | 0% | 0% | 144.99 | F7.1 - Zwijaki | rabat - grupa
14300 | Zwijak metalowy BORDO-320 | IP44 |  |  |  | 5901289532419 | 1 szt. | 221.6045 | 0% | 0% | 221.6045 | F7.1 - Zwijaki | rabat - grupa
14700 | Zwijak metalowy MAKARA-370 | IP44 |  |  |  | 5902188708554 | 1 szt. | 219.1104 | 0% | 0% | 219.1104 | F7.1 - Zwijaki | rabat - grupa
14800 | Zwijak metalowy MAKARA-460 | IP44 |  |  |  | 5902188708561 | 1 szt. | 247.9572 | 0% | 0% | 247.9572 | F7.1 - Zwijaki | rabat - grupa
15000 | Zwijak metalowy MAKARA-460 NK | IP44 |  |  |  | 5902188708585 | 1 szt. | 485.6436 | 0% | 0% | 485.6436 | F7.1 - Zwijaki | rabat - grupa
1921 | Wyłącznik termiczny 1 fazowy 220V |  |  |  |  | 5901289536141 | 1 szt. | 15.17 | 0% | 0% | 15.17 | F7.5 - Akcesoria do przedłużaczy | rabat - grupa
1922 | Wyłącznik termiczny 3 fazowy 380V |  |  |  |  | 5901289536158 | 1 szt. | 62.27 | 0% | 0% | 62.27 | F7.5 - Akcesoria do przedłużaczy | rabat - grupa
1909 | Dysk do zwijaka kablowego FI-140 4x230V | IP44 |  |  |  | 5902188708592 | 1 szt. | 53.81 | 0% | 0% | 53.81 | F7.5 - Akcesoria do przedłużaczy | rabat - grupa
F7.0143 | Wtyczka przemysłowa przenośna 16A 3p czarna | IP44 |  |  | U [V]: 200V-250V, HZ 50-60 | 5904067612099 | 1 szt. | 21.9348 | 0% | 0% | 21.9348 | F21.1.1.1 - IP 44 wtyczki | rabat - grupa
F7.0144 | Wtyczka przemysłowa przenośna 32A 3p czarna | IP44 |  |  | U [V]: 200V-250V, HZ 50-60 | 5904067612259 | 1 szt. | 33.642 | 0% | 0% | 33.642 | F21.1.1.1 - IP 44 wtyczki | rabat - grupa
F7.0145 | Wtyczka przemysłowa przenośna 16A 3p czarna | IP67 |  |  | U [V]: 200V-250V, HZ 50-60 | 5904067612136 | 1 szt. | 38.8584 | 0% | 0% | 38.8584 | F21.1.1.2 - IP 67 wtyczki | rabat - grupa
F7.0146 | Wtyczka przemysłowa przenośna 32A 3p czarna | IP67 |  |  | U [V]: 200V-250V, HZ 50-60 | 5904067612297 | 1 szt. | 54.054 | 0% | 0% | 54.054 | F21.1.1.2 - IP 67 wtyczki | rabat - grupa
F7.0147 | Gniazdo przemysłowe przenośne 16A 3p czarne | IP44 |  |  | U [V]: 200V-250V, HZ 50-60 | 5904067612105 | 1 szt. | 31.1472 | 0% | 0% | 31.1472 | F21.1.2.1 - IP 44 gniazda przenośne | rabat - grupa
F7.0148 | Gniazdo przemysłowe przenośne 32A 3p czarne | IP44 |  |  | U [V]: 200V-250V, HZ 50-60 | 5904067612266 | 1 szt. | 47.8656 | 0% | 0% | 47.8656 | F21.1.2.1 - IP 44 gniazda przenośne | rabat - grupa
F7.0149 | Gniazdo przemysłowe przenośne 16A 3p czarne | IP67 |  |  | U [V]: 200V-250V, HZ 50-60 | 5904067612143 | 1 szt. | 46.71 | 0% | 0% | 46.71 | F21.1.2.2 - IP 67 gniazda przenośne | rabat - grupa
F7.0150 | Gniazdo przemysłowe przenośne 32A 3p czarne | IP67 |  |  | U [V]: 200V-250V, HZ 50-60 | 5904067612303 | 1 szt. | 70.9236 | 0% | 0% | 70.9236 | F21.1.2.2 - IP 67 gniazda przenośne | rabat - grupa
F7.0151 | Gniazdo przemysłowe tablicowe proste 16A 3p czarne | IP44 |  |  | U [V]: 200V-250V, HZ 50-60 | 5904067612112 | 1 szt. | 33.9984 | 0% | 0% | 33.9984 | F21.1.4.1 - IP 44 gniazda tablicowe | rabat - grupa
F7.0152 | Gniazdo przemysłowe tablicowe proste 32A 3p czarne | IP44 |  |  | U [V]: 200V-250V, HZ 50-60 | 5904067612273 | 1 szt. | 48.4488 | 0% | 0% | 48.4488 | F21.1.4.1 - IP 44 gniazda tablicowe | rabat - grupa
F7.0153 | Gniazdo przemysłowe tablicowe proste 16A 3p czarne | IP67 |  |  | U [V]: 200V-250V, HZ 50-60 | 5904067612150 | 1 szt. | 56.1384 | 0% | 0% | 56.1384 | F21.1.4.2 - IP 67 gniazda tablicowe | rabat - grupa
F7.0154 | Gniazdo przemysłowe tablicowe proste 32A 3p czarne | IP67 |  |  | U [V]: 200V-250V, HZ 50-60 | 5904067612310 | 1 szt. | 75.9024 | 0% | 0% | 75.9024 | F21.1.4.2 - IP 67 gniazda tablicowe | rabat - grupa
F7.0155 | Wtyk przemysłowy tablicowy odbiornikowy 16A 3p czarny | IP44 |  |  | U [V]: 200V-250V, HZ 50-60 | 5904067612129 | 1 szt. | 33.9984 | 0% | 0% | 33.9984 | F21.1.6.2 - wtyczki tablicowe | rabat - grupa
F7.0156 | Wtyk przemysłowy tablicowy odbiornikowy 32A 3p czarny | IP44 |  |  | U [V]: 200V-250V, HZ 50-60 | 5904067612280 | 1 szt. | 43.0596 | 0% | 0% | 43.0596 | F21.1.6.2 - wtyczki tablicowe | rabat - grupa
F7.0157 | Wtyk przemysłowy tablicowy odbiornikowy 16A 3p czarny | IP67 |  |  | U [V]: 200V-250V, HZ 50-60 | 5904067612167 | 1 szt. | 53.136 | 0% | 0% | 53.136 | F21.1.6.2 - wtyczki tablicowe | rabat - grupa
F7.0158 | Wtyk przemysłowy tablicowy odbiornikowy 32A 3p czarny | IP67 |  |  | U [V]: 200V-250V, HZ 50-60 | 5904067612327 | 1 szt. | 62.262 | 0% | 0% | 62.262 | F21.1.6.2 - wtyczki tablicowe | rabat - grupa
F7.0159 | Wtyczka siłowa 16A 5p czarna | IP44 |  |  | U [V]: 380V-415V, HZ 50-60 | 5904067612174 | 1 szt. | 26.381 | 0% | 0% | 26.381 | F21.1.1.1 - IP 44 wtyczki | rabat - grupa
F7.0160 | Wtyczka siłowa 32A 5p czarna | IP44 |  |  | U [V]: 380V-415V, HZ 50-60 | 5904067612334 | 1 szt. | 37.6536 | 0% | 0% | 37.6536 | F21.1.1.1 - IP 44 wtyczki | rabat - grupa
F7.0161 | Wtyczka siłowa 16A 5p czarna | IP67 |  |  | U [V]: 380V-415V, HZ 50-60 | 5904067612211 | 1 szt. | 50.922 | 0% | 0% | 50.922 | F21.1.1.2 - IP 67 wtyczki | rabat - grupa
F7.0162 | Wtyczka siłowa 32A 5p czarna | IP67 |  |  | U [V]: 380V-415V, HZ 50-60 | 5904067612372 | 1 szt. | 62.7588 | 0% | 0% | 62.7588 | F21.1.1.2 - IP 67 wtyczki | rabat - grupa
F7.0163 | Wtyczka siłowa 63A 5p czarna | IP67 |  |  | U [V]: 380V-415V, HZ 50-60 | 5904067612419 | 1 szt. | 184.4856 | 0% | 0% | 184.4856 | F21.1.1.2 - IP 67 wtyczki | rabat - grupa
F7.0164 | Gniazdo siłowe przenośne 16A 5p czarne | IP44 |  |  | U [V]: 380V-415V, HZ 50-60 | 5904067612181 | 1 szt. | 35.398 | 0% | 0% | 35.398 | F21.1.2.1 - IP 44 gniazda przenośne | rabat - grupa
F7.0165 | Gniazdo siłowe przenośne 32A 5p czarne | IP44 |  |  | U [V]: 380V-415V, HZ 50-60 | 5904067612341 | 1 szt. | 45.1 | 0% | 0% | 45.1 | F21.1.2.1 - IP 44 gniazda przenośne | rabat - grupa
F7.0166 | Gniazdo siłowe przenośne 16A 5p czarne | IP67 |  |  | U [V]: 380V-415V, HZ 50-60 | 5904067612228 | 1 szt. | 62.154 | 0% | 0% | 62.154 | F21.1.2.2 - IP 67 gniazda przenośne | rabat - grupa
F7.0167 | Gniazdo siłowe przenośne 32A 5p czarne | IP67 |  |  | U [V]: 380V-415V, HZ 50-60 | 5904067612389 | 1 szt. | 72.8568 | 0% | 0% | 72.8568 | F21.1.2.2 - IP 67 gniazda przenośne | rabat - grupa
F7.0168 | Gniazdo siłowe przenośne 63A 5p czarne | IP67 |  |  | U [V]: 380V-415V, HZ 50-60 | 5904067612426 | 1 szt. | 230.208 | 0% | 0% | 230.208 | F21.1.2.2 - IP 67 gniazda przenośne | rabat - grupa
F7.0132 | Gniazdo siłowe tablicowe skośne 16A 5p /FE/ czarne | IP44 |  |  | U [V]: 380V-415V, HZ 50-60 | 5901087049218 | 1 szt. | 27.8424 | 0% | 0% | 27.8424 | F21.1.4.1 - IP 44 gniazda tablicowe | rabat - grupa
F7.0133 | Gniazdo siłowe tablicowe skośne 32A 5p /FE/ czarne | IP44 |  |  | U [V]: 380V-415V, HZ 50-60 | 5901087049225 | 1 szt. | 35.64 | 0% | 0% | 35.64 | F21.1.4.1 - IP 44 gniazda tablicowe | rabat - grupa
F7.0169 | Gniazdo tablicowe proste 16A 5p czarne | IP44 |  |  | U [V]: 380V-415V, HZ 50-60 | 5904067612198 | 1 szt. | 34.496 | 0% | 0% | 34.496 | F21.1.4.1 - IP 44 gniazda tablicowe | rabat - grupa
F7.0170 | Gniazdo tablicowe proste 32A 5p czarne | IP44 |  |  | U [V]: 380V-415V, HZ 50-60 | 5904067612358 | 1 szt. | 47.509 | 0% | 0% | 47.509 | F21.1.4.1 - IP 44 gniazda tablicowe | rabat - grupa
F7.0171 | Gniazdo siłowe tablicowe proste 16A 5p czarne | IP67 |  |  | U [V]: 380V-415V, HZ 50-60 | 5904067612235 | 1 szt. | 65.7936 | 0% | 0% | 65.7936 | F21.1.4.2 - IP 67 gniazda tablicowe | rabat - grupa
F7.0172 | Gniazdo siłowe tablicowe proste 32A 5p czarne | IP67 |  |  | U [V]: 380V-415V, HZ 50-60 | 5904067612396 | 1 szt. | 76.3884 | 0% | 0% | 76.3884 | F21.1.4.2 - IP 67 gniazda tablicowe | rabat - grupa
F7.0173 | Gniazdo siłowe tablicowe proste 63A 5p czarne | IP67 |  |  | U [V]: 380V-415V, HZ 50-60 | 5904067612433 | 1 szt. | 195.085 | 0% | 0% | 195.085 | F21.1.4.2 - IP 67 gniazda tablicowe | rabat - grupa
F7.0174 | Wtyk siłowy tablicowy odbiornikowy 16A 5p czarny | IP44 |  |  | U [V]: 380V-415V, HZ 50-60 | 5904067612204 | 1 szt. | 33.165 | 0% | 0% | 33.165 | F21.1.6.2 - wtyczki tablicowe | rabat - grupa
F7.0176 | Wtyk siłowy tablicowy odbiornikowy 32A 5p czarny | IP44 |  |  | U [V]: 380V-415V, HZ 50-60 | 5904067612365 | 1 szt. | 46.838 | 0% | 0% | 46.838 | F21.1.6.2 - wtyczki tablicowe | rabat - grupa
F7.0175 | Wtyk siłowy tablicowy odbiornikowy 16A 5p czarny | IP67 |  |  | U [V]: 380V-415V, HZ 50-60 | 5904067612242 | 1 szt. | 59.7996 | 0% | 0% | 59.7996 | F21.1.6.2 - wtyczki tablicowe | rabat - grupa
F7.0177 | Wtyk siłowy tablicowy odbiornikowy 32A 5p czarny | IP67 |  |  | U [V]: 380V-415V, HZ 50-60 | 5904067612402 | 1 szt. | 68.688 | 0% | 0% | 68.688 | F21.1.6.2 - wtyczki tablicowe | rabat - grupa
F7.0178 | Wtyk siłowy tablicowy odbiornikowy 63A 5p czarny | IP67 |  |  | U [V]: 380V-415V, HZ 50-60 | 5904067612440 | 1 szt. | 201.4524 | 0% | 0% | 201.4524 | F21.1.6.2 - wtyczki tablicowe | rabat - grupa
F7.0068 | Wtyczka przenośna 16A 2p 24V | IP44 |  |  | U [V]: 24V, HZ 50-60 | 8698523940402 | 1 szt. | 41.217 | 0% | 0% | 41.217 | F21.1.1.1 - IP 44 wtyczki | rabat - grupa
F7.0070 | Gniazdo stałe 16A 2p 24V | IP44 |  |  | U [V]: 24V, HZ 50-60 | 8698523910948 | 1 szt. | 66.1392 | 0% | 0% | 66.1392 | F21.1.3.1 - IP 44 gniazda stałe | rabat - grupa
F7.0069 | Gniazdo przenośne 16A 2p 24V | IP44 |  |  | U [V]: 24V, HZ 50-60 | 8698523910900 | 1 szt. | 51.4188 | 0% | 0% | 51.4188 | F21.1.2.1 - IP 44 gniazda przenośne | rabat - grupa
F7.0071 | Gniazdo tablicowe 16A 2p 24V Kołnierz 55x55 | IP44 |  |  | U [V]: 24V, HZ 50-60 | 8698523910924 | 1 szt. | 49.1076 | 0% | 0% | 49.1076 | F21.1.4.1 - IP 44 gniazda tablicowe | rabat - grupa
F7.0105 | Wtyczka przemysłowa kątowa obrotowa 16A 3p /FE/ | IP44 |  |  | U [V]: 220V-250V, HZ 50-60 | 8698523940860 | 1 szt. | 33.8364 | 0% | 0% | 33.8364 | F21.1.1.1 - IP 44 wtyczki | rabat - grupa
F7.0001 | Wtyczka przemysłowa - przenośna 16A 3p /FE/ | IP44 |  |  | U [V]: 220V-250V, HZ 50-60 | 8698523920251 | 1 szt. | 19.426 | 0% | 0% | 19.426 | F21.1.1.1 - IP 44 wtyczki | rabat - grupa
F7.0051 | Wtyczka przemysłowa - przenośna 32A 3p /FE/ | IP44 |  |  | U [V]: 220V-250V, HZ 50-60 | 8698523900925 | 1 szt. | 29.799 | 0% | 0% | 29.799 | F21.1.1.1 - IP 44 wtyczki | rabat - grupa
F7.0106 | Wtyczka przemysłowa - przenośna 16A 3p /FE/ | IP67 |  |  | U [V]: 220V-250V, HZ 50-60 | 8698523907498 | 1 szt. | 33.7932 | 0% | 0% | 33.7932 | F21.1.1.2 - IP 67 wtyczki | rabat - grupa
F7.0113 | Wtyczka przemysłowa - przenośna 32A 3p /FE/ | IP67 |  |  | U [V]: 220V-250V, HZ 50-60 | 8698523905609 | 1 szt. | 47.0016 | 0% | 0% | 47.0016 | F21.1.1.2 - IP 67 wtyczki | rabat - grupa
F7.0084 | Zatyczka wodoszczelna do wtyczek odbiornikowych 16A 3p | IP67 |  |  |  | 5901087040222 | 1 szt. | 17.2368 | 0% | 0% | 17.2368 | F21.1.7 - Akcesoria | rabat - grupa
F7.0135 | Zatyczka wodoszczelna do wtyczek odbiornikowych 32A 3p | IP67 |  |  |  | 5901087049539 | 1 szt. | 21.6972 | 0% | 0% | 21.6972 | F21.1.7 - Akcesoria | rabat - grupa
F7.0049 | Gniazdo przemysłowe stałe 16A 3p /FE/ | IP44 |  |  | U [V]: 220V-250V, HZ 50-60 | 8698523920350 | 1 szt. | 34.903 | 0% | 0% | 34.903 | F21.1.3.1 - IP 44 gniazda stałe | rabat - grupa
F7.0053 | Gniazdo przemysłowe stałe 32A 3p /FE/ | IP44 |  |  | U [V]: 220V-250V, HZ 50-60 | 8698523921036 | 1 szt. | 45.628 | 0% | 0% | 45.628 | F21.1.3.1 - IP 44 gniazda stałe | rabat - grupa
F7.0107 | Gniazdo przemysłowe stałe 16A 3p /FE/ | IP67 |  |  | U [V]: 220V-250V, HZ 50-60 | 8698523907566 | 1 szt. | 68.1696 | 0% | 0% | 68.1696 | F21.1.3.2 - IP 67 gniazda stałe | rabat - grupa
F7.0114 | Gniazdo przemysłowe stałe 32A 3p /FE/ | IP67 |  |  | U [V]: 220V-250V, HZ 50-60 | 8698523911686 | 1 szt. | 75.762 | 0% | 0% | 75.762 | F21.1.3.2 - IP 67 gniazda stałe | rabat - grupa
F7.0013 | Gniazdo przemysłowe przenośne 16A 3p /FE/ | IP44 |  |  | U [V]: 220V-250V, HZ 50-60 | 8698523920275 | 1 szt. | 27.0864 | 0% | 0% | 27.0864 | F21.1.2.1 - IP 44 gniazda przenośne | rabat - grupa
F7.0052 | Gniazdo przemysłowe przenośne 32A 3p /FE/ | IP44 |  |  | U [V]: 220V-250V, HZ 50-60 | 8698523900949 | 1 szt. | 41.6232 | 0% | 0% | 41.6232 | F21.1.2.1 - IP 44 gniazda przenośne | rabat - grupa
F7.0108 | Gniazdo przemysłowe przenośne 16A 3p /FE/ | IP67 |  |  | U [V]: 220V-250V, HZ 50-60 | 8698523907528 | 1 szt. | 40.6188 | 0% | 0% | 40.6188 | F21.1.2.2 - IP 67 gniazda przenośne | rabat - grupa
F7.0115 | Gniazdo przemysłowe przenośne 32A 3p /FE/ | IP67 |  |  | U [V]: 220V-250V, HZ 50-60 | 8698523905623 | 1 szt. | 61.668 | 0% | 0% | 61.668 | F21.1.2.2 - IP 67 gniazda przenośne | rabat - grupa
F7.0050 | Gniazdo przemysłowe tablicowe skośne 16A 3p /FE/ | IP44 |  |  | U [V]: 220V-250V, HZ 50-60 | 8698523920282 | 1 szt. | 24.8832 | 0% | 0% | 24.8832 | F21.1.4.1 - IP 44 gniazda tablicowe | rabat - grupa
F7.0083 | Gniazdo przemysłowe tablicowe skośne 32A 3p /FE/ | IP44 |  |  | U [V]: 220V-250V, HZ 50-60 | 8698523900963 | 1 szt. | 38.4264 | 0% | 0% | 38.4264 | F21.1.4.1 - IP 44 gniazda tablicowe | rabat - grupa
F7.0110 | Gniazdo przemysłowe tablicowe skośne 16A 3p /FE/ | IP67 |  |  | U [V]: 220V-250V, HZ 50-60 | 8698523907542 | 1 szt. | 46.7316 | 0% | 0% | 46.7316 | F21.1.4.2 - IP 67 gniazda tablicowe | rabat - grupa
F7.0111 | Gniazdo przemysłowe tablicowe skośne 32A 3p /FE/ | IP67 |  |  | U [V]: 220V-250V, HZ 50-60 | 8698523905647 | 1 szt. | 60.5664 | 0% | 0% | 60.5664 | F21.1.4.2 - IP 67 gniazda tablicowe | rabat - grupa
F7.0109 | Gniazdo przemysłowe tablicowe proste 16A 3p /FE/ | IP44 |  |  | U [V]: 220V-250V, HZ 50-60 | 8698523920299 | 1 szt. | 29.5596 | 0% | 0% | 29.5596 | F21.1.4.1 - IP 44 gniazda tablicowe | rabat - grupa
F7.0096 | Gniazdo przemysłowe tablicowe proste 32A 3p /FE/ | IP44 |  |  | U [V]: 220V-250V, HZ 50-60 | 8698523900956 | 1 szt. | 42.1308 | 0% | 0% | 42.1308 | F21.1.4.1 - IP 44 gniazda tablicowe | rabat - grupa
F7.0116 | Gniazdo przemysłowe tablicowe proste 16A 3p /FE/ | IP67 |  |  | U [V]: 220V-250V, HZ 50-60 | 8698523907535 | 1 szt. | 48.816 | 0% | 0% | 48.816 | F21.1.4.2 - IP 67 gniazda tablicowe | rabat - grupa
F7.0117 | Gniazdo przemysłowe tablicowe proste 32A 3p /FE/ | IP67 |  |  | U [V]: 220V-250V, HZ 50-60 | 8698523905630 | 1 szt. | 65.9988 | 0% | 0% | 65.9988 | F21.1.4.2 - IP 67 gniazda tablicowe | rabat - grupa
F7.0090 | Wtyk przemysłowy stały odbiornikowy z klapką 16A 3p /FE/ | IP44 |  |  | U [V]: 220V-250V, HZ 50-60 | 8698523920374 | 1 szt. | 40.403 | 0% | 0% | 40.403 | F21.1.6.1 - wtyczki stałe | rabat - grupa
F7.0112 | Wtyk przemysłowy stały odbiornikowy z klapką 32A 3p /FE/ | IP44 |  |  | U [V]: 220V-250V, HZ 50-60 | 8698523921012 | 1 szt. | 53.922 | 0% | 0% | 53.922 | F21.1.6.1 - wtyczki stałe | rabat - grupa
F7.0092 | Klapka ochronna do wtyku odbiornikowego stałego 16A 3p | IP44 |  |  | U [V]: 220V-250V, HZ 50-60 | 5901087040246 | 1 szt. | 20.2176 | 0% | 0% | 20.2176 | F21.1.7 - Akcesoria | rabat - grupa
F7.0095 | Klapka ochronna do wtyku odbiornikowego stałego 32A 3/4/5p | IP44 |  |  | U [V]: 220V-250V, HZ 50-60 | 5901087040277 | 1 szt. | 30.888 | 0% | 0% | 30.888 | F21.1.7 - Akcesoria | rabat - grupa
F7.0091 | Wtyk przemysłowy stały odbiornikowy 16A 3p /FE/ | IP67 |  |  | U [V]: 220V-250V, HZ 50-60 | 8698523907511 | 1 szt. | 72.7272 | 0% | 0% | 72.7272 | F21.1.6.1 - wtyczki stałe | rabat - grupa
F7.0118 | Wtyk przemysłowy stały odbiornikowy 32A 3p /FE/ | IP67 |  |  | U [V]: 220V-250V, HZ 50-60 | 8698523911594 | 1 szt. | 85.2444 | 0% | 0% | 85.2444 | F21.1.6.1 - wtyczki stałe | rabat - grupa
F7.0088 | Wtyk przemysłowy tablicowy odbiornikowy 16A 3p /FE/ | IP44 |  |  | U [V]: 220V-250V, HZ 50-60 | 8698523920336 | 1 szt. | 29.5596 | 0% | 0% | 29.5596 | F21.1.6.2 - wtyczki tablicowe | rabat - grupa
F7.0119 | Wtyk przemysłowy tablicowy odbiornikowy 32A 3p /FE/ | IP44 |  |  | U [V]: 220V-250V, HZ 50-60 | 8698523907153 | 1 szt. | 37.4436 | 0% | 0% | 37.4436 | F21.1.6.2 - wtyczki tablicowe | rabat - grupa
F7.0089 | Wtyk przemysłowy tablicowy odbiornikowy 16A 3p /FE/ | IP67 |  |  | U [V]: 220V-250V, HZ 50-60 | 8698523907504 | 1 szt. | 46.2024 | 0% | 0% | 46.2024 | F21.1.6.2 - wtyczki tablicowe | rabat - grupa
F7.0120 | Wtyk przemysłowy tablicowy odbiornikowy 32A 3p /FE/ | IP67 |  |  | U [V]: 220V-250V, HZ 50-60 | 8698523902929 | 1 szt. | 54.1404 | 0% | 0% | 54.1404 | F21.1.6.2 - wtyczki tablicowe | rabat - grupa
F7.0002 | Wtyczka siłowa 16A 4p /FE/ | IP44 |  |  | U [V]: 380V-450V, HZ 50-60 | 8698523970201 | 1 szt. | 20.702 | 0% | 0% | 20.702 | F21.1.1.1 - IP 44 wtyczki | rabat - grupa
F7.0003 | Wtyczka siłowa 16A 5p /FE/ | IP44 |  |  | U [V]: 380V-450V, HZ 50-60 | 8698523920428 | 1 szt. | 21.945 | 0% | 0% | 21.945 | F21.1.1.1 - IP 44 wtyczki | rabat - grupa
F7.0004 | Wtyczka siłowa 32A 4p /FE/ | IP44 |  |  | U [V]: 380V-450V, HZ 50-60 | 8698523900741 | 1 szt. | 27.093 | 0% | 0% | 27.093 | F21.1.1.1 - IP 44 wtyczki | rabat - grupa
F7.0005 | Wtyczka siłowa 32A 5p /FE/ | IP44 |  |  | U [V]: 380V-450V, HZ 50-60 | 8698523900833 | 1 szt. | 31.053 | 0% | 0% | 31.053 | F21.1.1.1 - IP 44 wtyczki | rabat - grupa
F7.0027 | Wtyczka siłowa 16A 5p - zwrotnica faz /FE/ | IP44 |  |  | U [V]: 380V-450V, HZ 50-60 | 8698523920435 | 1 szt. | 47.304 | 0% | 0% | 47.304 | F21.1.1.1 - IP 44 wtyczki | rabat - grupa
F7.0028 | Wtyczka siłowa 32A 5p - zwrotnica faz /FE/ | IP44 |  |  | U [V]: 380V-450V, HZ 50-60 | 8698523900840 | 1 szt. | 64.044 | 0% | 0% | 64.044 | F21.1.1.1 - IP 44 wtyczki | rabat - grupa
F7.0061 | Wtyczka kątowa obrotowa 16A 5p /FE/ | IP44 |  |  | U [V]: 380V-450V, HZ 50-60 | 8698523940884 | 1 szt. | 37.3248 | 0% | 0% | 37.3248 | F21.1.1.1 - IP 44 wtyczki | rabat - grupa
F7.0062 | Wtyczka kątowa obrotowa 32A 5p /FE/ | IP44 |  |  | U [V]: 380V-450V, HZ 50-60 | 8698523940914 | 1 szt. | 47.466 | 0% | 0% | 47.466 | F21.1.1.1 - IP 44 wtyczki | rabat - grupa
F7.0035 | Wtyczka siłowa 16A 5p /FE/ | IP67 |  |  | U [V]: 380V-450V, HZ 50-60 | 8698523907634 | 1 szt. | 44.28 | 0% | 0% | 44.28 | F21.1.1.2 - IP 67 wtyczki | rabat - grupa
F7.0036 | Wtyczka siłowa 32A 5p /FE/ | IP67 |  |  | U [V]: 380V-450V, HZ 50-60 | 8698523905401 | 1 szt. | 54.5724 | 0% | 0% | 54.5724 | F21.1.1.2 - IP 67 wtyczki | rabat - grupa
F7.0006 | Wtyczka siłowa 63A 5p /FE/ | IP67 |  |  | U [V]: 380V-450V, HZ 50-60 | 8698523906422 | 1 szt. | 166.661 | 0% | 0% | 166.661 | F21.1.1.2 - IP 67 wtyczki | rabat - grupa
F7.0197 | Wtyczka siłowa 63A 5p /VC/ | IP67 |  |  | U [V]: 380V-450V, HZ 50-60 | 5904067630772 | 1 szt. | 105.2892 | 0% | 0% | 105.2892 | F21.1.1.2 - IP 67 wtyczki | rabat - grupa
F7.0045 | Wtyczka siłowa 125A 5p /FE/ | IP67 |  |  | U [V]: 380V-450V, HZ 50-60 | 8698523907269 | 1 szt. | 422.226 | 0% | 0% | 422.226 | F21.1.1.2 - IP 67 wtyczki | rabat - grupa
F7.0029 | Gniazdo siłowe stałe 16A 4p /FE/ | IP44 |  |  | U [V]: 380V-450V, HZ 50-60 | 8698523910306 | 1 szt. | 30.921 | 0% | 0% | 30.921 | F21.1.3.1 - IP 44 gniazda stałe | rabat - grupa
F7.0030 | Gniazdo siłowe stałe 16A 5p /FE/ | IP44 |  |  | U [V]: 380V-450V, HZ 50-60 | 8698523920503 | 1 szt. | 35.156 | 0% | 0% | 35.156 | F21.1.3.1 - IP 44 gniazda stałe | rabat - grupa
F7.0031 | Gniazdo siłowe stałe 32A 4p /FE/ | IP44 |  |  | U [V]: 380V-450V, HZ 50-60 | 8698523920855 | 1 szt. | 40.6926 | 0% | 0% | 40.6926 | F21.1.3.1 - IP 44 gniazda stałe | rabat - grupa
F7.0032 | Gniazdo siłowe stałe 32A 5p /FE/ | IP44 |  |  | U [V]: 380V-450V, HZ 50-60 | 8698523931004 | 1 szt. | 44.748 | 0% | 0% | 44.748 | F21.1.3.1 - IP 44 gniazda stałe | rabat - grupa
F3.0300 | Gniazdo siłowe stałe kombi 16A 5p + 230V | IP44 |  |  | U [V]: 380V-450V/ 230V, HZ 50-60 | 5902188702675 | 1 szt. | 106.697 | 0% | 0% | 106.697 | F3.1.1 - Rozdzielnice kombi bez wyłącznika | rabat - grupa
F3.0301 | Gniazdo siłowe stałe kombi 32A 5p + 230V | IP44 |  |  | U [V]: 380V-450V/ 230V, HZ 50-60 | 5902188702682 | 1 szt. | 129.348 | 0% | 0% | 129.348 | F3.1.1 - Rozdzielnice kombi bez wyłącznika | rabat - grupa
F7.0039 | Gniazdo siłowe stałe 16A 5p /FE/ | IP67 |  |  | U [V]: 380V-450V, HZ 50-60 | 8698523907696 | 1 szt. | 69.6276 | 0% | 0% | 69.6276 | F21.1.3.2 - IP 67 gniazda stałe | rabat - grupa
F7.0040 | Gniazdo siłowe stałe 32A 5p /FE/ | IP67 |  |  | U [V]: 380V-450V, HZ 50-60 | 8698523907740 | 1 szt. | 82.782 | 0% | 0% | 82.782 | F21.1.3.2 - IP 67 gniazda stałe | rabat - grupa
F7.0033 | Gniazdo siłowe stałe 63A 5p /FE/ | IP67 |  |  | U [V]: 380V-450V, HZ 50-60 | 8698523903469 | 1 szt. | 242.462 | 0% | 0% | 242.462 | F21.1.3.2 - IP 67 gniazda stałe | rabat - grupa
F7.0199 | Gniazdo siłowe stałe 63A 5p /VC/ | IP67 |  |  | U [V]: 380V-450V, HZ 50-60 | 5904067630796 | 1 szt. | 147.3984 | 0% | 0% | 147.3984 | F21.1.3.2 - IP 67 gniazda stałe | rabat - grupa
F7.0047 | Gniazdo siłowe stałe 125A 5p /FE/ | IP67 |  |  | U [V]: 380V-450V, HZ 50-60 | 8698523917329 | 1 szt. | 576.2664 | 0% | 0% | 576.2664 | F21.1.3.2 - IP 67 gniazda stałe | rabat - grupa
F7.0014 | Gniazdo siłowe przenośne 16A 4p /FE/ | IP44 |  |  | U [V]: 380V-450V, HZ 50-60 | 8698523910245 | 1 szt. | 27.522 | 0% | 0% | 27.522 | F21.1.2.1 - IP 44 gniazda przenośne | rabat - grupa
F7.0015 | Gniazdo siłowe przenośne 16A 5p /FE/ | IP44 |  |  | U [V]: 380V-450V, HZ 50-60 | 8698523920459 | 1 szt. | 30.778 | 0% | 0% | 30.778 | F21.1.2.1 - IP 44 gniazda przenośne | rabat - grupa
F7.0016 | Gniazdo siłowe przenośne 32A 4p /FE/ | IP44 |  |  | U [V]: 380V-450V, HZ 50-60 | 8698523900772 | 1 szt. | 36.476 | 0% | 0% | 36.476 | F21.1.2.1 - IP 44 gniazda przenośne | rabat - grupa
F7.0017 | Gniazdo siłowe przenośne 32A 5p /FE/ | IP44 |  |  | U [V]: 380V-450V, HZ 50-60 | 8698523900871 | 1 szt. | 39.215 | 0% | 0% | 39.215 | F21.1.2.1 - IP 44 gniazda przenośne | rabat - grupa
F7.0037 | Gniazdo siłowe przenośne 16A 5p /FE/ | IP67 |  |  | U [V]: 380V-450V, HZ 50-60 | 8698523907665 | 1 szt. | 54.0432 | 0% | 0% | 54.0432 | F21.1.2.2 - IP 67 gniazda przenośne | rabat - grupa
F7.0038 | Gniazdo siłowe przenośne 32A 5p /FE/ | IP67 |  |  | U [V]: 380V-450V, HZ 50-60 | 8698523905432 | 1 szt. | 63.3528 | 0% | 0% | 63.3528 | F21.1.2.2 - IP 67 gniazda przenośne | rabat - grupa
F7.0018 | Gniazdo siłowe przenośne 63A 5p /FE/ | IP67 |  |  | U [V]: 380V-450V, HZ 50-60 | 8698523906439 | 1 szt. | 206.184 | 0% | 0% | 206.184 | F21.1.2.2 - IP 67 gniazda przenośne | rabat - grupa
F7.0198 | Gniazdo siłowe przenośne 63A 5p /VC/ | IP67 |  |  | U [V]: 380V-450V, HZ 50-60 | 5904067630789 | 1 szt. | 145.5732 | 0% | 0% | 145.5732 | F21.1.2.2 - IP 67 gniazda przenośne | rabat - grupa
F7.0046 | Gniazdo siłowe przenośne 125A 5p /FE/ | IP67 |  |  | U [V]: 380V-450V, HZ 50-60 | 8698523917275 | 1 szt. | 459.6048 | 0% | 0% | 459.6048 | F21.1.2.2 - IP 67 gniazda przenośne | rabat - grupa
F7.0019 | Gniazdo siłowe tablicowe skośne 16A 4p /FE/ | IP44 |  |  | U [V]: 380V-450V, HZ 50-60 | 5902188709162 | 1 szt. | 24.612 | 0% | 0% | 24.612 | F21.1.4.1 - IP 44 gniazda tablicowe | rabat - grupa
F7.0020 | Gniazdo siłowe tablicowe skośne 16A 5p /FE/ | IP44 |  |  | U [V]: 380V-450V, HZ 50-60 | 5902188709179 | 1 szt. | 24.612 | 0% | 0% | 24.612 | F21.1.4.1 - IP 44 gniazda tablicowe | rabat - grupa
F7.0021 | Gniazdo siłowe tablicowe skośne 32A 4p /FE/ | IP44 |  |  | U [V]: 380V-450V, HZ 50-60 | 5902188709186 | 1 szt. | 31.5 | 0% | 0% | 31.5 | F21.1.4.1 - IP 44 gniazda tablicowe | rabat - grupa
F7.0022 | Gniazdo siłowe tablicowe skośne 32A 5p /FE/ | IP44 |  |  | U [V]: 380V-450V, HZ 50-60 | 5902188709193 | 1 szt. | 31.5 | 0% | 0% | 31.5 | F21.1.4.1 - IP 44 gniazda tablicowe | rabat - grupa
F7.0075 | Gniazdo siłowe tablicowe skośne 16A 4p /FE/ z puszką | IP44 |  |  | U [V]: 380V-450V, HZ 50-60 | 5902188709223 | 1 szt. | 33.681 | 0% | 0% | 33.681 | F21.1.4.1 - IP 44 gniazda tablicowe | rabat - grupa
F7.0076 | Gniazdo siłowe tablicowe skośne 16A 5p /FE/ z puszką | IP44 |  |  | U [V]: 380V-450V, HZ 50-60 | 5902188709230 | 1 szt. | 33.681 | 0% | 0% | 33.681 | F21.1.4.1 - IP 44 gniazda tablicowe | rabat - grupa
F7.0077 | Gniazdo siłowe tablicowe skośne 32A 4p /FE/ z puszką | IP44 |  |  | U [V]: 380V-450V, HZ 50-60 | 5902188709247 | 1 szt. | 42.745 | 0% | 0% | 42.745 | F21.1.4.1 - IP 44 gniazda tablicowe | rabat - grupa
F7.0078 | Gniazdo siłowe tablicowe skośne 32A 5p /FE/ z puszką | IP44 |  |  | U [V]: 380V-450V, HZ 50-60 | 5902188709254 | 1 szt. | 42.745 | 0% | 0% | 42.745 | F21.1.4.1 - IP 44 gniazda tablicowe | rabat - grupa
F7.0073 | Puszka pod gniazdo tablicowe 16A | IP44 |  |  |  | 5902188709209 | 1 szt. | 9.0072 | 0% | 0% | 9.0072 | F21.1.4.1 - IP 44 gniazda tablicowe | rabat - grupa
F7.0074 | Puszka pod gniazdo tablicowe 32A | IP44 |  |  |  | 5902188709216 | 1 szt. | 7.8074 | 0% | 0% | 7.8074 | F21.1.4.1 - IP 44 gniazda tablicowe | rabat - grupa
F7.0041 | Gniazdo siłowe tablicowe skośne 16A 5p /FE/ | IP67 |  |  | U [V]: 380V-450V, HZ 50-60 | 8698523902967 | 1 szt. | 52.1901 | 0% | 0% | 52.1901 | F21.1.4.2 - IP 67 gniazda tablicowe | rabat - grupa
F7.0042 | Gniazdo siłowe tablicowe skośne 32A 5p /FE/ | IP67 |  |  | U [V]: 380V-450V, HZ 50-60 | 8698523905456 | 1 szt. | 60.5846 | 0% | 0% | 60.5846 | F21.1.4.2 - IP 67 gniazda tablicowe | rabat - grupa
F7.0034 | Gniazdo siłowe tablicowe skośne 63A 5p /FE/ | IP67 |  |  | U [V]: 380V-450V, HZ 50-60 | 8698523906453 | 1 szt. | 158.175 | 0% | 0% | 158.175 | F21.1.4.2 - IP 67 gniazda tablicowe | rabat - grupa
F7.0200 | Gniazdo siłowe tablicowe skośne 63A 5p /VC/ | IP67 |  |  | U [V]: 380V-450V, HZ 50-60 | 5904067630802 | 1 szt. | 113.5296 | 0% | 0% | 113.5296 | F21.1.4.2 - IP 67 gniazda tablicowe | rabat - grupa
F7.0134 | Gniazdo siłowe tablicowe skośne 125A 5p /FE/ | IP67 |  |  | U [V]: 380V-450V, HZ 50-60 | 8698523921869 | 1 szt. | 410.4648 | 0% | 0% | 410.4648 | F21.1.4.2 - IP 67 gniazda tablicowe | rabat - grupa
F7.0079 | Gniazdo tablicowe proste 16A 4p /FE/ | IP44 |  |  | U [V]: 380V-450V, HZ 50-60 | 8698523910269 | 1 szt. | 29.4516 | 0% | 0% | 29.4516 | F21.1.4.1 - IP 44 gniazda tablicowe | rabat - grupa
F7.0080 | Gniazdo tablicowe proste 16A 5p /FE/ | IP44 |  |  | U [V]: 380V-450V, HZ 50-60 | 8698523920466 | 1 szt. | 29.4516 | 0% | 0% | 29.4516 | F21.1.4.1 - IP 44 gniazda tablicowe | rabat - grupa
F7.0081 | Gniazdo tablicowe proste 32A 4p /FE/ | IP44 |  |  | U [V]: 380V-450V, HZ 50-60 | 8698523900789 | 1 szt. | 40.5648 | 0% | 0% | 40.5648 | F21.1.4.1 - IP 44 gniazda tablicowe | rabat - grupa
F7.0082 | Gniazdo tablicowe proste 32A 5p /FE/ | IP44 |  |  | U [V]: 380V-450V, HZ 50-60 | 8698523900864 | 1 szt. | 40.5648 | 0% | 0% | 40.5648 | F21.1.4.1 - IP 44 gniazda tablicowe | rabat - grupa
F7.0137 | Gniazdo tablicowe proste 16A 5p IP44 /FE/ NAKRĘTKA | IP44 |  |  | U [V]: 380V-450V, HZ 50-60 | 8698523900598 | 1 szt. | 34.4196 | 0% | 0% | 34.4196 | F21.1.4.1 - IP 44 gniazda tablicowe | rabat - grupa
F7.0138 | Gniazdo tablicowe proste 32A 5p IP44 /FE/ NAKRĘTKA | IP44 |  |  | U [V]: 380V-450V, HZ 50-60 | 8698523900673 | 1 szt. | 42.552 | 0% | 0% | 42.552 | F21.1.4.1 - IP 44 gniazda tablicowe | rabat - grupa
F7.0043 | Gniazdo siłowe tablicowe proste 16A 5p /FE/ | IP67 |  |  | U [V]: 380V-450V, HZ 50-60 | 8698523907672 | 1 szt. | 57.2076 | 0% | 0% | 57.2076 | F21.1.4.2 - IP 67 gniazda tablicowe | rabat - grupa
F7.0044 | Gniazdo siłowe tablicowe proste 32A 5p /FE/ | IP67 |  |  | U [V]: 380V-450V, HZ 50-60 | 8698523905449 | 1 szt. | 66.42 | 0% | 0% | 66.42 | F21.1.4.2 - IP 67 gniazda tablicowe | rabat - grupa
F7.0102 | Gniazdo siłowe tablicowe proste 63A 5p /FE/ | IP67 |  |  | U [V]: 380V-450V, HZ 50-60 | 8698523906446 | 1 szt. | 174.603 | 0% | 0% | 174.603 | F21.1.4.2 - IP 67 gniazda tablicowe | rabat - grupa
F7.0201 | Gniazdo siłowe tablicowe proste 63A 5p /VC/ | IP67 |  |  | U [V]: 380V-450V, HZ 50-60 | 5904067630819 | 1 szt. | 107.298 | 0% | 0% | 107.298 | F21.1.4.2 - IP 67 gniazda tablicowe | rabat - grupa
F7.0048 | Gniazdo siłowe tablicowe proste 125A 5p /FE/ | IP67 |  |  | U [V]: 380V-450V, HZ 50-60 | 8698523907283 | 1 szt. | 382.2984 | 0% | 0% | 382.2984 | F21.1.4.2 - IP 67 gniazda tablicowe | rabat - grupa
F7.0100 | Wtyk siłowy tablicowy odbiornikowy 16A 4p /FE/ | IP44 |  |  | U [V]: 380V-450V, HZ 50-60 | 8698523910221 | 1 szt. | 24.8292 | 0% | 0% | 24.8292 | F21.1.6.2 - wtyczki tablicowe | rabat - grupa
F7.0059 | Wtyk siłowy tablicowy odbiornikowy 16A 5p /FE/ | IP44 |  |  | U [V]: 380V-450V, HZ 50-60 | 8698523907351 | 1 szt. | 28.3176 | 0% | 0% | 28.3176 | F21.1.6.2 - wtyczki tablicowe | rabat - grupa
F7.0101 | Wtyk siłowy tablicowy odbiornikowy 32A 4p /FE/ | IP44 |  |  | U [V]: 380V-450V, HZ 50-60 | 8698523907276 | 1 szt. | 33.6852 | 0% | 0% | 33.6852 | F21.1.6.2 - wtyczki tablicowe | rabat - grupa
F7.0060 | Wtyk siłowy tablicowy odbiornikowy 32A 5p /FE/ | IP44 |  |  | U [V]: 380V-450V, HZ 50-60 | 8698523907399 | 1 szt. | 39.9924 | 0% | 0% | 39.9924 | F21.1.6.2 - wtyczki tablicowe | rabat - grupa
F7.0063 | Wtyk siłowy tablicowy odbiornikowy 16A 5p /FE/ | IP67 |  |  | U [V]: 380V-450V, HZ 50-60 | 8698523907641 | 1 szt. | 52.002 | 0% | 0% | 52.002 | F21.1.6.2 - wtyczki tablicowe | rabat - grupa
F7.0064 | Wtyk siłowy tablicowy odbiornikowy 32A 5p /FE/ | IP67 |  |  | U [V]: 380V-450V, HZ 50-60 | 8698523902349 | 1 szt. | 59.724 | 0% | 0% | 59.724 | F21.1.6.2 - wtyczki tablicowe | rabat - grupa
F7.0065 | Wtyk siłowy tablicowy odbiornikowy 63A 5p /FE/ | IP67 |  |  | U [V]: 380V-450V, HZ 50-60 | 8698523903452 | 1 szt. | 178.42 | 0% | 0% | 178.42 | F21.1.6.2 - wtyczki tablicowe | rabat - grupa
F7.0130 | Wtyk siłowy tablicowy odbiornikowy 125A 5p /FE/ | IP67 |  |  | U [V]: 380V-450V, HZ 50-60 | 8698523917299 | 1 szt. | 342.738 | 0% | 0% | 342.738 | F21.1.6.2 - wtyczki tablicowe | rabat - grupa
F7.0085 | Zatyczka wodoszczelna do wtyczek odbiornikowych 16A 5p | IP67 |  |  |  | 5901087040239 | 1 szt. | 27.2916 | 0% | 0% | 27.2916 | F21.1.7 - Akcesoria | rabat - grupa
F7.0086 | Zatyczka wodoszczelna do wtyczek odbiornikowych 32A 5p | IP67 |  |  |  | 5901087040208 | 1 szt. | 27.2916 | 0% | 0% | 27.2916 | F21.1.7 - Akcesoria | rabat - grupa
F7.0087 | Zatyczka wodoszczelna do wtyczek odbiornikowych 63A 5p | IP67 |  |  |  | 5901087040215 | 1 szt. | 31.3416 | 0% | 0% | 31.3416 | F21.1.7 - Akcesoria | rabat - grupa
F7.0136 | Zatyczka wodoszczelna do wtyczek odbiornikowych 125A 5p | IP67 |  |  |  | 5901087049546 | 1 szt. | 41.4612 | 0% | 0% | 41.4612 | F21.1.7 - Akcesoria | rabat - grupa
F7.0054 | Wtyk siłowy stały odbiornikowy z klapką 16A 5p /FE/ | IP44 |  |  | U [V]: 380V-450V, HZ 50-60 | 8698523920527 | 1 szt. | 44.912 | 0% | 0% | 44.912 | F21.1.6.1 - wtyczki stałe | rabat - grupa
F7.0055 | Wtyk siłowy stały odbiornikowy z klapką 32A 5p /FE/ | IP44 |  |  | U [V]: 380V-450V, HZ 50-60 | 8698523902356 | 1 szt. | 57.064 | 0% | 0% | 57.064 | F21.1.6.1 - wtyczki stałe | rabat - grupa
F7.0093 | Klapka ochronna do wtyku odbiornikowego stałego 16A 4p | IP44 |  |  |  | 5901087040253 | 1 szt. | 24.7104 | 0% | 0% | 24.7104 | F21.1.7 - Akcesoria | rabat - grupa
F7.0094 | Klapka ochronna do wtyku odbiornikowego stałego 16A 5p | IP44 |  |  |  | 5901087040260 | 1 szt. | 24.7104 | 0% | 0% | 24.7104 | F21.1.7 - Akcesoria | rabat - grupa
F7.0056 | Wtyk siłowy stały odbiornikowy 16A 5p /FE/ | IP67 |  |  | U [V]: 380V-450V, HZ 50-60 | 8698523907658 | 1 szt. | 71.9712 | 0% | 0% | 71.9712 | F21.1.6.1 - wtyczki stałe | rabat - grupa
F7.0057 | Wtyk siłowy stały odbiornikowy 32A 5p /FE/ | IP67 |  |  | U [V]: 380V-450V, HZ 50-60 | 8698523907733 | 1 szt. | 85.428 | 0% | 0% | 85.428 | F21.1.6.1 - wtyczki stałe | rabat - grupa
F7.0058 | Wtyk siłowy stały odbiornikowy 63A 5p /FE/ | IP67 |  |  | U [V]: 380V-450V, HZ 50-60 | 8698523903476 | 1 szt. | 236.698 | 0% | 0% | 236.698 | F21.1.6.1 - wtyczki stałe | rabat - grupa
F7.0131 | Wtyk siłowy stały odbiornikowy 125A 5p /FE/ | IP67 |  |  | U [V]: 380V-450V, HZ 50-60 | 8698523953600 | 1 szt. | 554.2128 | 0% | 0% | 554.2128 | F21.1.6.1 - wtyczki stałe | rabat - grupa
F3.1085 | Wyłącznik zamykany WK-Z 16A 3P tablicowy 0/1 żółto-czerwony | IP65 | 0/1 |  | wymiar tabliczki: 48x48 mm | 5901087049119 | 1 szt. | 55.476 | 0% | 0% | 55.476 | F3.8 - Wyłączniki tablicowe i w obudowie | rabat - grupa
F3.1087 | Wyłącznik zamykany WK-Z 25A 3P tablicowy 0/1 żółto-czerwony | IP65 | 0/1 |  | wymiar tabliczki: 64x64 mm | 5901087049133 | szt. | 88.1705 | 0% | 0% | 88.1705 | F3.8 - Wyłączniki tablicowe i w obudowie | rabat - grupa
F3.1089 | Wyłącznik zamykany WK-Z 32A 3P tablicowy 0/1 żółto-czerwony | IP65 | 0/1 |  | wymiar tabliczki: 64x64 mm | 5901087049157 | 1 szt. | 102.419 | 0% | 0% | 102.419 | F3.8 - Wyłączniki tablicowe i w obudowie | rabat - grupa
F3.1093 | Wyłącznik zamykany WK-Z 63A 3P tablicowy 0/1 żółto-czerwony | IP65 | 0/1 |  | wymiar tabliczki: 64x64 mm | 5901087049195 | szt. | 246.834 | 0% | 0% | 246.834 | F3.8 - Wyłączniki tablicowe i w obudowie | rabat - grupa
F3.1086 | Wyłącznik zamykany WK-Z 16A 3P tablicowy L/P żółto-czerwony | IP65 | L/P |  | wymiar tabliczki: 48x48 mm | 5901087049126 | 1 szt. | 71.7945 | 0% | 0% | 71.7945 | F3.8 - Wyłączniki tablicowe i w obudowie | rabat - grupa
F3.1088 | Wyłącznik zamykany WK-Z 25A 3P tablicowy L/P żółto-czerwony | IP65 | L/P |  | wymiar tabliczki: 64x64 mm | 5901087049140 | szt. | 109.848 | 0% | 0% | 109.848 | F3.8 - Wyłączniki tablicowe i w obudowie | rabat - grupa
F3.1090 | Wyłącznik zamykany WK-Z 32A 3P tablicowy L/P żółto-czerwony | IP65 | L/P |  | wymiar tabliczki: 64x64 mm | 5901087049164 | 1 szt. | 136.666 | 0% | 0% | 136.666 | F3.8 - Wyłączniki tablicowe i w obudowie | rabat - grupa
F3.1094 | Wyłącznik zamykany WK-Z 63A 3P tablicowy L/P żółto-czerwony | IP65 | L/P |  | wymiar tabliczki: 64x64 mm | 5901087049201 | szt. | 329.896 | 0% | 0% | 329.896 | F3.8 - Wyłączniki tablicowe i w obudowie | rabat - grupa
F3.0200 | Wyłącznik tablicowy WK 16A 3P 0/1 | IP65 | 0/1 |  |  | 5901289539197 | 1 szt. | 50.4275 | 0% | 0% | 50.4275 | F3.8 - Wyłączniki tablicowe i w obudowie | rabat - grupa
F3.0475 | Wyłącznik tablicowy WK 25A 3P 0/1 | IP65 | 0/1 |  |  | 5902188707106 | 1 szt. | 80.155 | 0% | 0% | 80.155 | F3.8 - Wyłączniki tablicowe i w obudowie | rabat - grupa
F3.0202 | Wyłącznik tablicowy WK 32A 3P 0/1 | IP65 | 0/1 |  |  | 5901289539210 | 1 szt. | 99.636 | 0% | 0% | 99.636 | F3.8 - Wyłączniki tablicowe i w obudowie | rabat - grupa
F3.0262 | Wyłącznik tablicowy WK 63A 3P 0/1 | IP65 | 0/1 |  |  | 5902188701173 | 1 szt. | 224.392 | 0% | 0% | 224.392 | F3.8 - Wyłączniki tablicowe i w obudowie | rabat - grupa
F3.0201 | Wyłącznik tablicowy WK 16A 3P L/P | IP65 | L/P |  |  | 5901289539203 | 1 szt. | 65.274 | 0% | 0% | 65.274 | F3.8 - Wyłączniki tablicowe i w obudowie | rabat - grupa
F3.0476 | Wyłącznik tablicowy WK 25A 3P L/P | IP65 | L/P |  |  | 5902188707113 | 1 szt. | 99.866 | 0% | 0% | 99.866 | F3.8 - Wyłączniki tablicowe i w obudowie | rabat - grupa
F3.0203 | Wyłącznik tablicowy WK 32A 3P L/P | IP65 | L/P |  |  | 5901289539227 | 1 szt. | 124.246 | 0% | 0% | 124.246 | F3.8 - Wyłączniki tablicowe i w obudowie | rabat - grupa
F3.0263 | Wyłącznik tablicowy WK 63A 3P L/P | IP65 | L/P |  |  | 5902188701180 | 1 szt. | 319.1878 | 0% | 0% | 319.1878 | F3.8 - Wyłączniki tablicowe i w obudowie | rabat - grupa
F3.2616 | Puszka pod wyłącznik tablicowy WK 16A |  |  |  |  | 5904067610118 | 1 szt. | 33.8 | 0% | 0% | 33.8 | F3.8 - Wyłączniki tablicowe i w obudowie | rabat - grupa
F3.2617 | Puszka pod wyłącznik tablicowy WK 32A |  |  |  |  | 5904067610965 | 1 szt. | 55 | 0% | 0% | 55 | F3.8 - Wyłączniki tablicowe i w obudowie | rabat - grupa
F3.2763 | Tabliczka do wyłącznika WK / WK-Z 16A 0/1 3P |  | 0/1 |  | Zastosowanie: wyłącznik WK / WK-Z | 5904067630659 | 1 szt. | 11.2 | 0% | 0% | 11.2 | F3.8 - Wyłączniki tablicowe i w obudowie | rabat - grupa
F3.2764 | Tabliczka do wyłącznika WK / WK-Z 16A L/P 3P |  | L/P |  | Zastosowanie: wyłącznik WK / WK-Z | 5904067630666 | 1 szt. | 11.2 | 0% | 0% | 11.2 | F3.8 - Wyłączniki tablicowe i w obudowie | rabat - grupa
F3.2765 | Tabliczka do wyłącznika WK / WK-Z 25A / 32A / 63A 0/1 3P |  | 0/1 |  | Zastosowanie: wyłącznik WK / WK-Z | 5904067630673 | 1 szt. | 15.86 | 0% | 0% | 15.86 | F3.8 - Wyłączniki tablicowe i w obudowie | rabat - grupa
F3.2766 | Tabliczka do wyłącznika WK / WK-Z 25A / 32A / 63A L/P 3P |  | L/P |  | Zastosowanie: wyłącznik WK / WK-Z | 5904067630680 | 1 szt. | 15.86 | 0% | 0% | 15.86 | F3.8 - Wyłączniki tablicowe i w obudowie | rabat - grupa
F3.0204 | Wyłącznik WK-O w obudowie 16A 3P 0/1 | IP65 | 0/1 |  |  | 5901289539234 | 1 szt. | 84.3295 | 0% | 0% | 84.3295 | F3.8 - Wyłączniki tablicowe i w obudowie | rabat - grupa
F3.0477 | Wyłącznik WK-O w obudowie 25A 3P 0/1 | IP65 | 0/1 |  |  | 5902188707120 | 1 szt. | 138.8625 | 0% | 0% | 138.8625 | F3.8 - Wyłączniki tablicowe i w obudowie | rabat - grupa
F3.0206 | Wyłącznik WK-O w obudowie 32A 3P 0/1 | IP65 | 0/1 |  |  | 5901289539258 | 1 szt. | 158.378 | 0% | 0% | 158.378 | F3.8 - Wyłączniki tablicowe i w obudowie | rabat - grupa
F3.0260 | Wyłącznik WK-O w obudowie 63A 3P 0/1 | IP65 | 0/1 |  |  | 5902188701159 | 1 szt. | 292.95 | 0% | 0% | 292.95 | F3.8 - Wyłączniki tablicowe i w obudowie | rabat - grupa
F3.0205 | Wyłącznik WK-O w obudowie 16A 3P L/P | IP65 | L/P |  |  | 5901289539241 | 1 szt. | 101.085 | 0% | 0% | 101.085 | F3.8 - Wyłączniki tablicowe i w obudowie | rabat - grupa
F3.0478 | Wyłącznik WK-O w obudowie 25A 3P L/P | IP65 | L/P |  |  | 5902188707137 | 1 szt. | 158.5045 | 0% | 0% | 158.5045 | F3.8 - Wyłączniki tablicowe i w obudowie | rabat - grupa
F3.0207 | Wyłącznik WK-O w obudowie 32A 3P L/P | IP65 | L/P |  |  | 5901289539265 | 1 szt. | 182.137 | 0% | 0% | 182.137 | F3.8 - Wyłączniki tablicowe i w obudowie | rabat - grupa
F3.2200 | Wyłącznik WS-20 0/1 20A 3P w obudowie | IP65 | 0/1 |  | U [V]: 400V, HZ 50-60 | 5904067608092 | 1 szt. | 92.934 | 0% | 0% | 92.934 | F3.8 - Wyłączniki tablicowe i w obudowie | rabat - grupa
F3.2201 | Wyłącznik WS-25 0/1 25A 3P w obudowie | IP65 | 0/1 |  | U [V]: 400V, HZ 50-60 | 5904067608108 | 1 szt. | 126.9216 | 0% | 0% | 126.9216 | F3.8 - Wyłączniki tablicowe i w obudowie | rabat - grupa
F3.2202 | Wyłącznik WS-32 0/1 32A 3P w obudowie | IP65 | 0/1 |  | U [V]: 400V, HZ 50-60 | 5904067608115 | 1 szt. | 146.8908 | 0% | 0% | 146.8908 | F3.8 - Wyłączniki tablicowe i w obudowie | rabat - grupa
F3.2203 | Wyłącznik WS-40 0/1 40A 3P w obudowie | IP65 | 0/1 |  | U [V]: 400V, HZ 50-60 | 5904067608122 | 1 szt. | 174.1932 | 0% | 0% | 174.1932 | F3.8 - Wyłączniki tablicowe i w obudowie | rabat - grupa
F3.2204 | Wyłącznik WS-63 0/1 63A 3P w obudowie | IP65 | 0/1 |  | U [V]: 400V, HZ 50-60 | 5904067608139 | 1 szt. | 359.1972 | 0% | 0% | 359.1972 | F3.8 - Wyłączniki tablicowe i w obudowie | rabat - grupa
F3.2205 | Wyłącznik WS-100 0/1 100A 3P w obudowie | IP65 | 0/1 |  | U [V]: 400V, HZ 50-60 | 5904067608146 | 1 szt. | 468.1152 | 0% | 0% | 468.1152 | F3.8 - Wyłączniki tablicowe i w obudowie | rabat - grupa
F2.0355 | Zacisk HLK 100A-2 (1x25,1x16 / 1x25,1x16) - czarny | IP20 |  |  | U [V]: 400V, UI [V]: 1000, materiał zacisku: cynowany blok mosiężny | 5904067608795 | 1 szt. | 16.1504 | 0% | 0% | 16.1504 | F2.8 - Zaciski HLK | rabat - grupa
F2.0356 | Zacisk HLK 100A-2 (1x25,1x16 / 1x25,1x16) - brązowy | IP20 |  |  | U [V]: 400V, UI [V]: 1000, materiał zacisku: cynowany blok mosiężny | 5904067608801 | 1 szt. | 16.1504 | 0% | 0% | 16.1504 | F2.8 - Zaciski HLK | rabat - grupa
F2.0357 | Zacisk HLK 100A-2 (1x25,1x16 / 1x25,1x16) - szary | IP20 |  |  | U [V]: 400V, UI [V]: 1000, materiał zacisku: cynowany blok mosiężny | 5904067608818 | 1 szt. | 16.1504 | 0% | 0% | 16.1504 | F2.8 - Zaciski HLK | rabat - grupa
F2.0358 | Zacisk HLK 100A-2 (1x25,1x16 / 1x25,1x16) - niebieski | IP20 |  |  | U [V]: 400V, UI [V]: 1000, materiał zacisku: cynowany blok mosiężny | 5904067608825 | 1 szt. | 16.1504 | 0% | 0% | 16.1504 | F2.8 - Zaciski HLK | rabat - grupa
F2.0359 | Zacisk HLK 100A-2 (1x25,1x16 / 1x25,1x16) - zielony | IP20 |  |  | U [V]: 400V, UI [V]: 1000, materiał zacisku: cynowany blok mosiężny | 5904067608832 | 1 szt. | 16.1504 | 0% | 0% | 16.1504 | F2.8 - Zaciski HLK | rabat - grupa
F2.0370 | Zacisk HLK 125A-2 (1x35,1x25 / 1x35,1x25) - czarny | IP20 |  |  | U [V]: 400V, UI [V]: 1000, materiał zacisku: cynowany blok mosiężny | 5904067608948 | 1 szt. | 26.4195 | 0% | 0% | 26.4195 | F2.8 - Zaciski HLK | rabat - grupa
F2.0371 | Zacisk HLK 125A-2 (1x35,1x25 / 1x35,1x25) - brązowy | IP20 |  |  | U [V]: 400V, UI [V]: 1000, materiał zacisku: cynowany blok mosiężny | 5904067608955 | 1 szt. | 26.4195 | 0% | 0% | 26.4195 | F2.8 - Zaciski HLK | rabat - grupa
F2.0372 | Zacisk HLK 125A-2 (1x35,1x25 / 1x35,1x25) - szary | IP20 |  |  | U [V]: 400V, UI [V]: 1000, materiał zacisku: cynowany blok mosiężny | 5904067608962 | 1 szt. | 26.4195 | 0% | 0% | 26.4195 | F2.8 - Zaciski HLK | rabat - grupa
F2.0373 | Zacisk HLK 125A-2 (1x35,1x25 / 1x35,1x25) - niebieski | IP20 |  |  | U [V]: 400V, UI [V]: 1000, materiał zacisku: cynowany blok mosiężny | 5904067608979 | 1 szt. | 26.4195 | 0% | 0% | 26.4195 | F2.8 - Zaciski HLK | rabat - grupa
F2.0374 | Zacisk HLK 125A-2 (1x35,1x25 / 1x35,1x25) - zielony | IP20 |  |  | U [V]: 400V, UI [V]: 1000, materiał zacisku: cynowany blok mosiężny | 5904067608986 | 1 szt. | 26.4195 | 0% | 0% | 26.4195 | F2.8 - Zaciski HLK | rabat - grupa
F2.0360 | Zacisk HLK 100A-3 (1x25,2x16 / 1x25,2x16) - czarny | IP20 |  |  | U [V]: 400V, UI [V]: 1000, materiał zacisku: cynowany blok mosiężny | 5904067608849 | 1 szt. | 23.6797 | 0% | 0% | 23.6797 | F2.8 - Zaciski HLK | rabat - grupa
F2.0361 | Zacisk HLK 100A-3 (1x25,2x16 / 1x25,2x16) - brązowy | IP20 |  |  | U [V]: 400V, UI [V]: 1000, materiał zacisku: cynowany blok mosiężny | 5904067608856 | 1 szt. | 23.6797 | 0% | 0% | 23.6797 | F2.8 - Zaciski HLK | rabat - grupa
F2.0362 | Zacisk HLK 100A-3 (1x25,2x16 / 1x25,2x16) - szary | IP20 |  |  | U [V]: 400V, UI [V]: 1000, materiał zacisku: cynowany blok mosiężny | 5904067608863 | 1 szt. | 23.6797 | 0% | 0% | 23.6797 | F2.8 - Zaciski HLK | rabat - grupa
F2.0363 | Zacisk HLK 100A-3 (1x25,2x16 / 1x25,2x16) - niebieski | IP20 |  |  | U [V]: 400V, UI [V]: 1000, materiał zacisku: cynowany blok mosiężny | 5904067608870 | 1 szt. | 23.6797 | 0% | 0% | 23.6797 | F2.8 - Zaciski HLK | rabat - grupa
F2.0364 | Zacisk HLK 100A-3 (1x25,2x16 / 1x25,2x16) - zielony | IP20 |  |  | U [V]: 400V, UI [V]: 1000, materiał zacisku: cynowany blok mosiężny | 5904067608887 | 1 szt. | 23.6797 | 0% | 0% | 23.6797 | F2.8 - Zaciski HLK | rabat - grupa
F2.0375 | Zacisk HLK 125A-3 (1x35,2x25 / 1x35,2x25) - czarny | IP20 |  |  | U [V]: 400V, UI [V]: 1000, materiał zacisku: cynowany blok mosiężny | 5904067608993 | 1 szt. | 37.3993 | 0% | 0% | 37.3993 | F2.8 - Zaciski HLK | rabat - grupa
F2.0376 | Zacisk HLK 125A-3 (1x35,2x25 / 1x35,2x25) - brązowy | IP20 |  |  | U [V]: 400V, UI [V]: 1000, materiał zacisku: cynowany blok mosiężny | 5904067609006 | 1 szt. | 37.3993 | 0% | 0% | 37.3993 | F2.8 - Zaciski HLK | rabat - grupa
F2.0377 | Zacisk HLK 125A-3 (1x35,2x25 / 1x35,2x25) - szary | IP20 |  |  | U [V]: 400V, UI [V]: 1000, materiał zacisku: cynowany blok mosiężny | 5904067609013 | 1 szt. | 37.3993 | 0% | 0% | 37.3993 | F2.8 - Zaciski HLK | rabat - grupa
F2.0378 | Zacisk HLK 125A-3 (1x35,2x25 / 1x35,2x25) - niebieski | IP20 |  |  | U [V]: 400V, UI [V]: 1000, materiał zacisku: cynowany blok mosiężny | 5904067609020 | 1 szt. | 37.3993 | 0% | 0% | 37.3993 | F2.8 - Zaciski HLK | rabat - grupa
F2.0379 | Zacisk HLK 125A-3 (1x35,2x25 / 1x35,2x25) - zielony | IP20 |  |  | U [V]: 400V, UI [V]: 1000, materiał zacisku: cynowany blok mosiężny | 5904067609037 | 1 szt. | 37.3993 | 0% | 0% | 37.3993 | F2.8 - Zaciski HLK | rabat - grupa
F2.0365 | Zacisk HLK 100A-4 (1x25,3x16 / 1x25,3x16) - czarny | IP20 |  |  | U [V]: 400V, UI [V]: 1000, materiał zacisku: cynowany blok mosiężny | 5904067608894 | 1 szt. | 31.621 | 0% | 0% | 31.621 | F2.8 - Zaciski HLK | rabat - grupa
F2.0366 | Zacisk HLK 100A-4 (1x25,3x16 / 1x25,3x16) - brązowy | IP20 |  |  | U [V]: 400V, UI [V]: 1000, materiał zacisku: cynowany blok mosiężny | 5904067608900 | 1 szt. | 31.621 | 0% | 0% | 31.621 | F2.8 - Zaciski HLK | rabat - grupa
F2.0367 | Zacisk HLK 100A-4 (1x25,3x16 / 1x25,3x16) - szary | IP20 |  |  | U [V]: 400V, UI [V]: 1000, materiał zacisku: cynowany blok mosiężny | 5904067608917 | 1 szt. | 31.621 | 0% | 0% | 31.621 | F2.8 - Zaciski HLK | rabat - grupa
F2.0368 | Zacisk HLK 100A-4 (1x25,3x16 / 1x25,3x16) - niebieski | IP20 |  |  | U [V]: 400V, UI [V]: 1000, materiał zacisku: cynowany blok mosiężny | 5904067608924 | 1 szt. | 31.621 | 0% | 0% | 31.621 | F2.8 - Zaciski HLK | rabat - grupa
F2.0369 | Zacisk HLK 100A-4 (1x25,3x16 / 1x25,3x16) - zielony | IP20 |  |  | U [V]: 400V, UI [V]: 1000, materiał zacisku: cynowany blok mosiężny | 5904067608931 | 1 szt. | 31.621 | 0% | 0% | 31.621 | F2.8 - Zaciski HLK | rabat - grupa
F2.0380 | Zacisk HLK 125A-4 (1x35,3x25 / 1x35,3x25) - czarny | IP20 |  |  | U [V]: 400V, UI [V]: 1000, materiał zacisku: cynowany blok mosiężny | 5904067609044 | 1 szt. | 48.4306 | 0% | 0% | 48.4306 | F2.8 - Zaciski HLK | rabat - grupa
F2.0381 | Zacisk HLK 125A-4 (1x35,3x25 / 1x35,3x25) - brązowy | IP20 |  |  | U [V]: 400V, UI [V]: 1000, materiał zacisku: cynowany blok mosiężny | 5904067609051 | 1 szt. | 48.4306 | 0% | 0% | 48.4306 | F2.8 - Zaciski HLK | rabat - grupa
F2.0382 | Zacisk HLK 125A-4 (1x35,3x25 / 1x35,3x25) - szary | IP20 |  |  | U [V]: 400V, UI [V]: 1000, materiał zacisku: cynowany blok mosiężny | 5904067609068 | 1 szt. | 48.4306 | 0% | 0% | 48.4306 | F2.8 - Zaciski HLK | rabat - grupa
F2.0383 | Zacisk HLK 125A-4 (1x35,3x25 / 1x35,3x25) - niebieski | IP20 |  |  | U [V]: 400V, UI [V]: 1000, materiał zacisku: cynowany blok mosiężny | 5904067609075 | 1 szt. | 48.4306 | 0% | 0% | 48.4306 | F2.8 - Zaciski HLK | rabat - grupa
F2.0384 | Zacisk HLK 125A-4 (1x35,3x25 / 1x35,3x25) - zielony | IP20 |  |  | U [V]: 400V, UI [V]: 1000, materiał zacisku: cynowany blok mosiężny | 5904067609082 | 1 szt. | 48.4306 | 0% | 0% | 48.4306 | F2.8 - Zaciski HLK | rabat - grupa
F2.0385 | Zacisk HLK 3x100A-2 (1x25,1x16 / 1x25,1x16) (3L) | IP20 |  |  | U [V]: 400V, UI [V]: 1000, materiał zacisku: cynowany blok mosiężny | 5904067609099 | 1 szt. | 47.7508 | 0% | 0% | 47.7508 | F2.8 - Zaciski HLK | rabat - grupa
F2.0386 | Zacisk HLK 3x125A-2 (1x35,1x25 / 1x35,1x25) (3L) | IP20 |  |  | U [V]: 400V, UI [V]: 1000, materiał zacisku: cynowany blok mosiężny | 5904067609105 | 1 szt. | 73.3978 | 0% | 0% | 73.3978 | F2.8 - Zaciski HLK | rabat - grupa
F2.0387 | Zacisk HLK 5x100A-2 (1x25,1x16 / 1x25,1x16) (3L+N+PE) | IP20 |  |  | U [V]: 400V, UI [V]: 1000, materiał zacisku: cynowany blok mosiężny | 5904067609112 | 1 szt. | 76.7968 | 0% | 0% | 76.7968 | F2.8 - Zaciski HLK | rabat - grupa
F2.0388 | Zacisk HLK 5x125A-2 (1x35,1x25 / 1x35,1x25) (3L+N+PE) | IP20 |  |  | U [V]: 400V, UI [V]: 1000, materiał zacisku: cynowany blok mosiężny | 5904067609129 | 1 szt. | 120.8396 | 0% | 0% | 120.8396 | F2.8 - Zaciski HLK | rabat - grupa
F2.0230 | LZ w korpusie (ZU 1-torowa) 1,5mm² - 16mm² - niebieska Al/Cu |  |  |  | I [A]: 85A, U [v]: 690V, materiał zacisku: aluminium | 5902188702859 | 1 szt. | 7.05 | 0% | 0% | 7.05 | F2.7 - LZ w korpusie ZU jedno i wielo-torowe | rabat - grupa
F2.0231 | LZ w korpusie (ZU 1-torowa) 1,5mm² - 16mm² - szara Al/Cu |  |  |  | I [A]: 85A, U [v]: 690V, materiał zacisku: aluminium | 5902188702866 | 1 szt. | 7.05 | 0% | 0% | 7.05 | F2.7 - LZ w korpusie ZU jedno i wielo-torowe | rabat - grupa
F2.0232 | LZ w korpusie (ZU 1-torowa) 1,5mm² - 16mm² - żółto/zielona Al/Cu |  |  |  | I [A]: 85A, U [v]: 690V, materiał zacisku: aluminium | 5902188702873 | 1 szt. | 7.05 | 0% | 0% | 7.05 | F2.7 - LZ w korpusie ZU jedno i wielo-torowe | rabat - grupa
F2.0279 | LZ w korpusie (ZU 1-torowa) 2,5mm2 - 35mm2 - niebieska Al/Cu |  |  |  | I [A]: Cu 135A / Al 120A, U [v]: 750V, materiał zacisku: aluminium | 5901087042325 | 1 szt. | 8.84 | 0% | 0% | 8.84 | F2.7 - LZ w korpusie ZU jedno i wielo-torowe | rabat - grupa
F2.0280 | LZ w korpusie (ZU 1-torowa) 2,5mm2 - 35mm2 - szara Al/Cu |  |  |  | I [A]: Cu 135A / Al 120A, U [v]: 750V, materiał zacisku: aluminium | 5901087042332 | 1 szt. | 8.84 | 0% | 0% | 8.84 | F2.7 - LZ w korpusie ZU jedno i wielo-torowe | rabat - grupa
F2.0281 | LZ w korpusie (ZU 1-torowa) 2,5mm2 - 35mm2 -żółto/zielona Al/Cu |  |  |  | I [A]: Cu 135A / Al 120A, U [v]: 750V, materiał zacisku: aluminium | 5901087042349 | 1 szt. | 8.84 | 0% | 0% | 8.84 | F2.7 - LZ w korpusie ZU jedno i wielo-torowe | rabat - grupa
F2.0120 | LZ w korpusie (ZU 1-torowa) 2,5mm² - 50mm² - niebieska Al/Cu |  |  |  | I [A]: Cu 160A / Al 145A, U [v]: 750V, materiał zacisku: aluminium | 5901289533706 | 1 szt. | 11.68 | 0% | 0% | 11.68 | F2.7 - LZ w korpusie ZU jedno i wielo-torowe | rabat - grupa
F2.0121 | LZ w korpusie (ZU 1-torowa) 2,5mm² - 50mm² - szara Al/Cu |  |  |  | I [A]: Cu 160A / Al 145A, U [v]: 750V, materiał zacisku: aluminium | 5901289533713 | 1 szt. | 11.68 | 0% | 0% | 11.68 | F2.7 - LZ w korpusie ZU jedno i wielo-torowe | rabat - grupa
F2.0125 | LZ w korpusie (ZU 1-torowa) 2,5mm² - 50mm² - żółto/zielona Al/Cu |  |  |  | I [A]: Cu 160A / Al 145A, U [v]: 750V, materiał zacisku: aluminium | 5901289533720 | 1 szt. | 11.68 | 0% | 0% | 11.68 | F2.7 - LZ w korpusie ZU jedno i wielo-torowe | rabat - grupa
F2.0282 | LZ w korpusie (ZU 1-torowa) 16mm² - 95mm² - niebieska Al/Cu |  |  |  | I [A]: Cu 245A / Al 220A, U [v]: 750V, materiał zacisku: aluminium | 5901087042356 | 1 szt. | 20.72 | 0% | 0% | 20.72 | F2.7 - LZ w korpusie ZU jedno i wielo-torowe | rabat - grupa
F2.0283 | LZ w korpusie (ZU 1-torowa) 16mm² - 95mm² - szara Al/Cu |  |  |  | I [A]: Cu 245A / Al 220A, U [v]: 750V, materiał zacisku: aluminium | 5901087042363 | 1 szt. | 20.72 | 0% | 0% | 20.72 | F2.7 - LZ w korpusie ZU jedno i wielo-torowe | rabat - grupa
F2.0284 | LZ w korpusie (ZU 1-torowa) 16mm² - 95mm² - żółto/zielony Al/Cu |  |  |  | I [A]: Cu 245A / Al 220A, U [v]: 750V, materiał zacisku: aluminium | 5901087042370 | 1 szt. | 20.72 | 0% | 0% | 20.72 | F2.7 - LZ w korpusie ZU jedno i wielo-torowe | rabat - grupa
F2.0285 | LZ w korpusie (ZU 1-torowa) 35mm² - 150mm² - niebieska Al/Cu |  |  |  | I [A]: Cu 320A / Al 290A, U [v]: 750V, materiał zacisku: aluminium | 5901087042387 | 1 szt. | 32.02 | 0% | 0% | 32.02 | F2.7 - LZ w korpusie ZU jedno i wielo-torowe | rabat - grupa
F2.0286 | LZ w korpusie (ZU 1-torowa) 35mm² - 150mm² - szara Al/Cu |  |  |  | I [A]: Cu 320A / Al 290A, U [v]: 750V, materiał zacisku: aluminium | 5901087042394 | 1 szt. | 32.02 | 0% | 0% | 32.02 | F2.7 - LZ w korpusie ZU jedno i wielo-torowe | rabat - grupa
F2.0287 | LZ w korpusie (ZU 1-torowa) 35mm² - 150mm² - żółto/zielona Al/Cu |  |  |  | I [A]: Cu 320A / Al 290A, U [v]: 750V, materiał zacisku: aluminium | 5901087042400 | 1 szt. | 32.02 | 0% | 0% | 32.02 | F2.7 - LZ w korpusie ZU jedno i wielo-torowe | rabat - grupa
F2.0288 | LZ w korpusie (ZU 1-torowa) 35mm² - 240mm² - niebieska Al/Cu |  |  |  | I [A]: Cu 425A / Al 380A, U [v]: 750V, materiał zacisku: aluminium | 5901087042417 | 1 szt. | 55.77 | 0% | 0% | 55.77 | F2.7 - LZ w korpusie ZU jedno i wielo-torowe | rabat - grupa
F2.0289 | LZ w korpusie (ZU 1-torowa) 35mm² - 240mm² - szara Al/Cu |  |  |  | I [A]: Cu 425A / Al 380A, U [v]: 750V, materiał zacisku: aluminium | 5901087042424 | 1 szt. | 55.77 | 0% | 0% | 55.77 | F2.7 - LZ w korpusie ZU jedno i wielo-torowe | rabat - grupa
F2.0290 | LZ w korpusie (ZU 1-torowa) 35mm² - 240mm² - żółto/zielona Al/Cu |  |  |  | I [A]: Cu 425A / Al 380A, U [v]: 750V, materiał zacisku: aluminium | 5901087042431 | 1 szt. | 55.77 | 0% | 0% | 55.77 | F2.7 - LZ w korpusie ZU jedno i wielo-torowe | rabat - grupa
F2.0672 | LZ w korpusie (ZU 1-torowa) 120mm² - 300mm² - niebieska Al/Cu |  |  |  | I [A]: Cu 520A / Al 520A, U [v]: 1000V AC / 1500V DC, materiał zacisku: aluminium | 5904067631892 | 1 szt. | 102.74 | 0% | 0% | 102.74 | F2.7 - LZ w korpusie ZU jedno i wielo-torowe | rabat - grupa
F2.0673 | LZ w korpusie (ZU 1-torowa) 120mm² - 300mm² - szara Al/Cu |  |  |  | I [A]: Cu 520A / Al 520A, U [v]: 1000V AC / 1500V DC, materiał zacisku: aluminium | 5904067631908 | 1 szt. | 102.74 | 0% | 0% | 102.74 | F2.7 - LZ w korpusie ZU jedno i wielo-torowe | rabat - grupa
F2.0674 | LZ w korpusie (ZU 1-torowa) 120mm² - 300mm² - żółto/zielona Al/Cu |  |  |  | I [A]: Cu 520A / Al 520A, U [v]: 1000V AC / 1500V DC, materiał zacisku: aluminium | 5904067631915 | 1 szt. | 102.74 | 0% | 0% | 102.74 | F2.7 - LZ w korpusie ZU jedno i wielo-torowe | rabat - grupa
F2.0535 | LZ w korpusie (ZU 1-torowa) 2x16mm² / 2x16mm² - niebieska Al/Cu |  |  |  | I [A]: Cu 85A / Al 75A, U [v]: 750V, materiał zacisku: aluminium cynowane | 5904067611948 | 1 szt. | 17.62 | 0% | 0% | 17.62 | F2.7 - LZ w korpusie ZU jedno i wielo-torowe | rabat - grupa
F2.0536 | LZ w korpusie (ZU 1-torowa) 2x16mm² / 2x16mm² - szara Al/Cu |  |  |  | I [A]: Cu 85A / Al 75A, U [v]: 750V, materiał zacisku: aluminium cynowane | 5904067611955 | 1 szt. | 17.62 | 0% | 0% | 17.62 | F2.7 - LZ w korpusie ZU jedno i wielo-torowe | rabat - grupa
F2.0537 | LZ w korpusie (ZU 1-torowa) 2x16mm² / 2x16mm² - żółto/zielona Al/Cu |  |  |  | I [A]: Cu 85A / Al 75A, U [v]: 750V, materiał zacisku: aluminium cynowane | 5904067611962 | 1 szt. | 17.62 | 0% | 0% | 17.62 | F2.7 - LZ w korpusie ZU jedno i wielo-torowe | rabat - grupa
F2.0676 | LZ w korpusie (ZU 1-torowa) 2x16mm² / 2x16mm² - PEN Al/Cu |  |  |  | I [A]: Cu 85A / Al 75A, U [v]: 750V, materiał zacisku: aluminium cynowane | 5904067631977 | 1 szt. | 19.38 | 0% | 0% | 19.38 | F2.7 - LZ w korpusie ZU jedno i wielo-torowe | rabat - grupa
F2.0291 | LZ w korpusie (ZU 1-torowa) 2x35mm² / 2x35mm² - niebieska Al/Cu |  |  |  | I [A]: Cu 135A / Al 120A, U [v]: 750V, materiał zacisku: aluminium cynowane | 5901087042448 | 1 szt. | 19.39 | 0% | 0% | 19.39 | F2.7 - LZ w korpusie ZU jedno i wielo-torowe | rabat - grupa
F2.0293 | LZ w korpusie (ZU 1-torowa) 2x35mm² / 2x35mm² - szara Al/Cu |  |  |  | I [A]: Cu 135A / Al 120A, U [v]: 750V, materiał zacisku: aluminium cynowane | 5901087042455 | 1 szt. | 19.39 | 0% | 0% | 19.39 | F2.7 - LZ w korpusie ZU jedno i wielo-torowe | rabat - grupa
F2.0292 | LZ w korpusie (ZU 1-torowa) 2x35mm² / 2x35mm² - żółto/zielona Al/Cu |  |  |  | I [A]: Cu 135A / Al 120A, U [v]: 750V, materiał zacisku: aluminium cynowane | 5901087042462 | 1 szt. | 19.39 | 0% | 0% | 19.39 | F2.7 - LZ w korpusie ZU jedno i wielo-torowe | rabat - grupa
F2.0677 | LZ w korpusie (ZU 1-torowa) 2x35mm² / 2x35mm² - PEN Al/Cu |  |  |  | I [A]: Cu 135A / Al 120A, U [v]: 750V, materiał zacisku: aluminium cynowane | 5904067631984 | 1 szt. | 21.33 | 0% | 0% | 21.33 | F2.7 - LZ w korpusie ZU jedno i wielo-torowe | rabat - grupa
F2.0294 | LZ w korpusie (ZU 1-torowa) 2x50mm² / 2x50mm² - niebieska Al/Cu |  |  |  | I [A]: Cu 160A / Al 145A, U [v]: 750V, materiał zacisku: aluminium cynowane | 5901087042479 | 1 szt. | 24.94 | 0% | 0% | 24.94 | F2.7 - LZ w korpusie ZU jedno i wielo-torowe | rabat - grupa
F2.0295 | LZ w korpusie (ZU 1-torowa) 2x50mm² / 2x50mm² - szara Al/Cu |  |  |  | I [A]: Cu 160A / Al 145A, U [v]: 750V, materiał zacisku: aluminium cynowane | 5901087042486 | 1 szt. | 24.94 | 0% | 0% | 24.94 | F2.7 - LZ w korpusie ZU jedno i wielo-torowe | rabat - grupa
F2.0296 | LZ w korpusie (ZU 1-torowa) 2x50mm² / 2x50mm² - żółto/zielona Al/Cu |  |  |  | I [A]: Cu 160A / Al 145A, U [v]: 750V, materiał zacisku: aluminium cynowane | 5901087042493 | 1 szt. | 24.94 | 0% | 0% | 24.94 | F2.7 - LZ w korpusie ZU jedno i wielo-torowe | rabat - grupa
F2.0678 | LZ w korpusie (ZU 1-torowa) 2x50mm² / 2x50mm² - PEN Al/Cu |  |  |  | I [A]: Cu 160A / Al 145A, U [v]: 750V, materiał zacisku: aluminium cynowane | 5904067631991 | 1 szt. | 27.43 | 0% | 0% | 27.43 | F2.7 - LZ w korpusie ZU jedno i wielo-torowe | rabat - grupa
F2.0297 | LZ w korpusie (ZU 1-torowa) 2x95mm² / 2x95mm² - niebieska Al/Cu |  |  |  | I [A]: Cu 245A / Al 220A, U [v]: 750V, materiał zacisku: aluminium cynowane | 5901087042509 | 1 szt. | 42.73 | 0% | 0% | 42.73 | F2.7 - LZ w korpusie ZU jedno i wielo-torowe | rabat - grupa
F2.0298 | LZ w korpusie (ZU 1-torowa) 2x95mm² / 2x95mm² - szara Al/Cu |  |  |  | I [A]: Cu 245A / Al 220A, U [v]: 750V, materiał zacisku: aluminium cynowane | 5901087042516 | 1 szt. | 42.73 | 0% | 0% | 42.73 | F2.7 - LZ w korpusie ZU jedno i wielo-torowe | rabat - grupa
F2.0299 | LZ w korpusie (ZU 1-torowa) 2x95mm² / 2x95mm² - żółto/zielona Al/Cu |  |  |  | I [A]: Cu 245A / Al 220A, U [v]: 750V, materiał zacisku: aluminium cynowane | 5901087042523 | 1 szt. | 42.73 | 0% | 0% | 42.73 | F2.7 - LZ w korpusie ZU jedno i wielo-torowe | rabat - grupa
F2.0679 | LZ w korpusie (ZU 1-torowa) 2x95mm² / 2x95mm² - PEN Al/Cu |  |  |  | I [A]: Cu 245A / Al 220A, U [v]: 750V, materiał zacisku: aluminium cynowane | 5904067632004 | 1 szt. | 47.01 | 0% | 0% | 47.01 | F2.7 - LZ w korpusie ZU jedno i wielo-torowe | rabat - grupa
F2.0300 | LZ w korpusie (ZU 1-torowa) 2x150mm² / 2x150mm² - niebieska Al/Cu |  |  |  | I [A]: Cu 320A / Al 290A, U [v]: 750V, materiał zacisku: aluminium cynowane | 5901087042530 | 1 szt. | 62.7 | 0% | 0% | 62.7 | F2.7 - LZ w korpusie ZU jedno i wielo-torowe | rabat - grupa
F2.0301 | LZ w korpusie (ZU 1-torowa) 2x150mm² / 2x150mm² - szara Al/Cu |  |  |  | I [A]: Cu 320A / Al 290A, U [v]: 750V, materiał zacisku: aluminium cynowane | 5901087042547 | 1 szt. | 62.7 | 0% | 0% | 62.7 | F2.7 - LZ w korpusie ZU jedno i wielo-torowe | rabat - grupa
F2.0302 | LZ w korpusie (ZU 1-torowa) 2x150mm² / 2x150mm² - żółto/zielona Al/Cu |  |  |  | I [A]: Cu 320A / Al 290A, U [v]: 750V, materiał zacisku: aluminium cynowane | 5901087042554 | 1 szt. | 62.7 | 0% | 0% | 62.7 | F2.7 - LZ w korpusie ZU jedno i wielo-torowe | rabat - grupa
F2.0303 | LZ w korpusie (ZU 1-torowa) 2x240mm² /2x240mm² - niebieska Al/Cu |  |  |  | I [A]: Cu 425A / Al 380A, U [v]: 750V, materiał zacisku: aluminium cynowane | 5901087042561 | 1 szt. | 118.26 | 0% | 0% | 118.26 | F2.7 - LZ w korpusie ZU jedno i wielo-torowe | rabat - grupa
F2.0304 | LZ w korpusie (ZU 1-torowa) 2x240mm² /2x240mm² - szara Al/Cu |  |  |  | I [A]: Cu 425A / Al 380A, U [v]: 750V, materiał zacisku: aluminium cynowane | 5901087042578 | 1 szt. | 118.26 | 0% | 0% | 118.26 | F2.7 - LZ w korpusie ZU jedno i wielo-torowe | rabat - grupa
F2.0305 | LZ w korpusie (ZU 1-torowa) 2x240mm² /2x240mm² - żółto/zielona Al/Cu |  |  |  | I [A]: Cu 425A / Al 380A, U [v]: 750V, materiał zacisku: aluminium cynowane | 5901087042585 | 1 szt. | 118.26 | 0% | 0% | 118.26 | F2.7 - LZ w korpusie ZU jedno i wielo-torowe | rabat - grupa
F2.0316 | LZ w korpusie (ZU 1-torowa) 3x50mm² / 3x50mm² - niebieska Al/Cu |  |  |  | I [A]: Cu 160A / Al 145A, U [v]: 750V, materiał zacisku: aluminium cynowane | 5901087046125 | 1 szt. | 39.9 | 0% | 0% | 39.9 | F2.7 - LZ w korpusie ZU jedno i wielo-torowe | rabat - grupa
F2.0317 | LZ w korpusie (ZU 1-torowa) 3x50mm² / 3x50mm² - szara Al/Cu |  |  |  | I [A]: Cu 160A / Al 145A, U [v]: 750V, materiał zacisku: aluminium cynowane | 5901087046132 | 1 szt. | 39.9 | 0% | 0% | 39.9 | F2.7 - LZ w korpusie ZU jedno i wielo-torowe | rabat - grupa
F2.0318 | LZ w korpusie (ZU 1-torowa) 3x50mm² / 3x50mm² - żółto/zielona Al/Cu |  |  |  | I [A]: Cu 160A / Al 145A, U [v]: 750V, materiał zacisku: aluminium cynowane | 5901087046149 | 1 szt. | 39.9 | 0% | 0% | 39.9 | F2.7 - LZ w korpusie ZU jedno i wielo-torowe | rabat - grupa
F2.0319 | LZ w korpusie (ZU 1-torowa) 3x95mm² / 3x95mm² - niebieska Al/Cu |  |  |  | I [A]: Cu 245A / Al 220A, U [v]: 750V, materiał zacisku: aluminium cynowane | 5901087046156 | 1 szt. | 68.37 | 0% | 0% | 68.37 | F2.7 - LZ w korpusie ZU jedno i wielo-torowe | rabat - grupa
F2.0320 | LZ w korpusie (ZU 1-torowa) 3x95mm² / 3x95mm² - szara Al/Cu |  |  |  | I [A]: Cu 245A / Al 220A, U [v]: 750V, materiał zacisku: aluminium cynowane | 5901087046163 | 1 szt. | 68.37 | 0% | 0% | 68.37 | F2.7 - LZ w korpusie ZU jedno i wielo-torowe | rabat - grupa
F2.0321 | LZ w korpusie (ZU 1-torowa) 3x95mm² / 3x95mm² - żółto/zielona Al/Cu |  |  |  | I [A]: Cu 245A / Al 220A, U [v]: 750V, materiał zacisku: aluminium cynowane | 5901087046170 | 1 szt. | 68.37 | 0% | 0% | 68.37 | F2.7 - LZ w korpusie ZU jedno i wielo-torowe | rabat - grupa
F2.0322 | LZ w korpusie (ZU 1-torowa) 3x150mm² / 3x150mm² - niebieska Al/Cu |  |  |  | I [A]: Cu 320A / Al 290A, U [v]: 750V, materiał zacisku: aluminium cynowane | 5901087046187 | 1 szt. | 93.77 | 0% | 0% | 93.77 | F2.7 - LZ w korpusie ZU jedno i wielo-torowe | rabat - grupa
F2.0323 | LZ w korpusie (ZU 1-torowa) 3x150mm² / 3x150mm² - szara Al/Cu |  |  |  | I [A]: Cu 320A / Al 290A, U [v]: 750V, materiał zacisku: aluminium cynowane | 5901087046194 | 1 szt. | 93.77 | 0% | 0% | 93.77 | F2.7 - LZ w korpusie ZU jedno i wielo-torowe | rabat - grupa
F2.0324 | LZ w korpusie (ZU 1-torowa) 3x150mm² / 3x150mm² - żółto/zielona Al/Cu |  |  |  | I [A]: Cu 320A / Al 290A, U [v]: 750V, materiał zacisku: aluminium cynowane | 5901087046200 | 1 szt. | 93.77 | 0% | 0% | 93.77 | F2.7 - LZ w korpusie ZU jedno i wielo-torowe | rabat - grupa
F2.0325 | LZ w korpusie (ZU 1-torowa) 3x240mm² /3x240mm² - niebieska Al/Cu |  |  |  | I [A]: Cu 425A / Al 380A, U [v]: 750V, materiał zacisku: aluminium cynowane | 5901087046217 | 1 szt. | 165.98 | 0% | 0% | 165.98 | F2.7 - LZ w korpusie ZU jedno i wielo-torowe | rabat - grupa
F2.0326 | LZ w korpusie (ZU 1-torowa) 3x240mm² /3x240mm² - szara Al/Cu |  |  |  | I [A]: Cu 425A / Al 380A, U [v]: 750V, materiał zacisku: aluminium cynowane | 5901087046224 | 1 szt. | 165.98 | 0% | 0% | 165.98 | F2.7 - LZ w korpusie ZU jedno i wielo-torowe | rabat - grupa
F2.0327 | LZ w korpusie (ZU 1-torowa) 3x240mm² /3x240mm² - żółto/zielona Al/Cu |  |  |  | I [A]: Cu 425A / Al 380A, U [v]: 750V, materiał zacisku: aluminium cynowane | 5901087046231 | 1 szt. | 165.98 | 0% | 0% | 165.98 | F2.7 - LZ w korpusie ZU jedno i wielo-torowe | rabat - grupa
F2.0538 | LZ w korpusie ZU 3-torowa 3x16mm² - szara (3L) Al/Cu |  |  |  | I [A]: Cu 85A / Al 75A, U [v]: 690V, materiał zacisku: aluminium cynowane | 5904067611979 | 1 szt. | 26.43 | 0% | 0% | 26.43 | F2.7 - LZ w korpusie ZU jedno i wielo-torowe | rabat - grupa
F2.0539 | LZ w korpusie ZU 3-torowa 3x35mm² - szara (3L) Al/Cu |  |  |  | I [A]: Cu 135A / Al 120A, U [v]: 750V, materiał zacisku: aluminium cynowane | 5904067611986 | 1 szt. | 31.67 | 0% | 0% | 31.67 | F2.7 - LZ w korpusie ZU jedno i wielo-torowe | rabat - grupa
F2.0306 | LZ w korpusie (ZU 3-torowa) 3x50mm² - szara Al/Cu |  |  |  | I [A]: Cu 160A / Al 145A, U [v]: 750V, materiał zacisku: aluminium cynowane | 5901087042592 | 1 szt. | 27.15 | 0% | 0% | 27.15 | F2.7 - LZ w korpusie ZU jedno i wielo-torowe | rabat - grupa
F2.0540 | LZ w korpusie ZU 5-torowa 5x16mm² (3L+N+PE) Al/Cu |  |  |  | I [A]: Cu 85A / Al 75A, U [v]: 690V, materiał zacisku: aluminium cynowane | 5904067611993 | 1 szt. | 35.79 | 0% | 0% | 35.79 | F2.7 - LZ w korpusie ZU jedno i wielo-torowe | rabat - grupa
F2.0307 | LZ w korpusie (ZU 5-torowa) 5x35mm² (3L+N+PE) Al/Cu |  |  |  | I [A]: Cu 135A / Al 120A, U [v]: 750V, materiał zacisku: aluminium cynowane | 5901087042608 | 1 szt. | 42.01 | 0% | 0% | 42.01 | F2.7 - LZ w korpusie ZU jedno i wielo-torowe | rabat - grupa
F2.0308 | LZ w korpusie (ZU 5-torowa) 5x50mm² (3L+N+PE) Al/Cu |  |  |  | I [A]: Cu 160A / Al 145A, U [v]: 750V, materiał zacisku: aluminium cynowane | 5901087042615 | 1 szt. | 49.8 | 0% | 0% | 49.8 | F2.7 - LZ w korpusie ZU jedno i wielo-torowe | rabat - grupa
F2.0541 | Osłona izolacyjna zacisku ZU - 16mm2 |  |  |  | materiał: PA66 | 5904067612006 | 1 szt. | 0.72 | 0% | 0% | 0.72 | F2.7 - LZ w korpusie ZU jedno i wielo-torowe | rabat - grupa
F2.0542 | Osłona izolacyjna zacisku ZU - 35mm2 |  |  |  | materiał: PA66 | 5904067612013 | 1 szt. | 0.9 | 0% | 0% | 0.9 | F2.7 - LZ w korpusie ZU jedno i wielo-torowe | rabat - grupa
F2.0543 | Osłona izolacyjna zacisku ZU - 50mm2 |  |  |  | materiał: PA66 | 5904067612020 | 1 szt. | 1.08 | 0% | 0% | 1.08 | F2.7 - LZ w korpusie ZU jedno i wielo-torowe | rabat - grupa
F2.0544 | Osłona izolacyjna zacisku ZU - 95mm2 |  |  |  | materiał: PA66 | 5904067612037 | 1 szt. | 1.96 | 0% | 0% | 1.96 | F2.7 - LZ w korpusie ZU jedno i wielo-torowe | rabat - grupa
F2.0545 | Osłona izolacyjna zacisku ZU - 150mm2 |  |  |  | materiał: PA66 | 5904067612044 | 1 szt. | 2.87 | 0% | 0% | 2.87 | F2.7 - LZ w korpusie ZU jedno i wielo-torowe | rabat - grupa
F2.0546 | Osłona izolacyjna zacisku ZU - 240mm2 |  |  |  | materiał: PA66 | 5904067612051 | 1 szt. | 5.75 | 0% | 0% | 5.75 | F2.7 - LZ w korpusie ZU jedno i wielo-torowe | rabat - grupa
F2.0573 | Blok rozdzielczy VBR 150A-1 szary |  |  |  | I[A] 150A, U [V]: 690V, materiał zacisku: mosiądz cynowany | 5904067625631 | 1 szt. | 17.77 | 0% | 0% | 17.77 | F2.2.1 - Bloki rozdzielcze VBR | rabat - grupa
F2.0574 | Blok rozdzielczy VBR 150A-1 niebieski |  |  |  | I[A] 150A, U [V]: 690V, materiał zacisku: mosiądz cynowany | 5904067625648 | 1 szt. | 17.77 | 0% | 0% | 17.77 | F2.2.1 - Bloki rozdzielcze VBR | rabat - grupa
F2.0575 | Blok rozdzielczy VBR 150A-1 żółty |  |  |  | I[A] 150A, U [V]: 690V, materiał zacisku: mosiądz cynowany | 5904067625655 | 1 szt. | 17.77 | 0% | 0% | 17.77 | F2.2.1 - Bloki rozdzielcze VBR | rabat - grupa
F2.0576 | Blok rozdzielczy VBR 150A-2 szary |  |  |  | I[A] 150A, U [V]: 690V, materiał zacisku: mosiądz cynowany | 5904067625662 | 1 szt. | 17.77 | 0% | 0% | 17.77 | F2.2.1 - Bloki rozdzielcze VBR | rabat - grupa
F2.0577 | Blok rozdzielczy VBR 150A-2 niebieski |  |  |  | I[A] 150A, U [V]: 690V, materiał zacisku: mosiądz cynowany | 5904067625679 | 1 szt. | 17.77 | 0% | 0% | 17.77 | F2.2.1 - Bloki rozdzielcze VBR | rabat - grupa
F2.0578 | Blok rozdzielczy VBR 150A-2 żółty |  |  |  | I[A] 150A, U [V]: 690V, materiał zacisku: mosiądz cynowany | 5904067625686 | 1 szt. | 17.77 | 0% | 0% | 17.77 | F2.2.1 - Bloki rozdzielcze VBR | rabat - grupa
F2.0579 | Blok rozdzielczy VBR 150A-3 szary |  |  |  | I[A] 150A, U [V]: 690V, materiał zacisku: mosiądz cynowany | 5904067625693 | 1 szt. | 21.32 | 0% | 0% | 21.32 | F2.2.1 - Bloki rozdzielcze VBR | rabat - grupa
F2.0580 | Blok rozdzielczy VBR 150A-3 niebieski |  |  |  | I[A] 150A, U [V]: 690V, materiał zacisku: mosiądz cynowany | 5904067625709 | 1 szt. | 21.32 | 0% | 0% | 21.32 | F2.2.1 - Bloki rozdzielcze VBR | rabat - grupa
F2.0581 | Blok rozdzielczy VBR 150A-3 żółty |  |  |  | I[A] 150A, U [V]: 690V, materiał zacisku: mosiądz cynowany | 5904067625716 | 1 szt. | 21.32 | 0% | 0% | 21.32 | F2.2.1 - Bloki rozdzielcze VBR | rabat - grupa
F2.0582 | Blok rozdzielczy VBR 150A-4 szary |  |  |  | I[A] 150A, U [V]: 690V, materiał zacisku: mosiądz cynowany | 5904067625723 | 1 szt. | 21.32 | 0% | 0% | 21.32 | F2.2.1 - Bloki rozdzielcze VBR | rabat - grupa
F2.0583 | Blok rozdzielczy VBR 150A-4 niebieski |  |  |  | I[A] 150A, U [V]: 690V, materiał zacisku: mosiądz cynowany | 5904067625730 | 1 szt. | 21.32 | 0% | 0% | 21.32 | F2.2.1 - Bloki rozdzielcze VBR | rabat - grupa
F2.0584 | Blok rozdzielczy VBR 150A-4 żółty |  |  |  | I[A] 150A, U [V]: 690V, materiał zacisku: mosiądz cynowany | 5904067625747 | 1 szt. | 21.32 | 0% | 0% | 21.32 | F2.2.1 - Bloki rozdzielcze VBR | rabat - grupa
F2.0585 | Blok rozdzielczy VBR 150A-6 szary |  |  |  | I[A] 150A, U [V]: 690V, materiał zacisku: mosiądz cynowany | 5904067625754 | 1 szt. | 21.32 | 0% | 0% | 21.32 | F2.2.1 - Bloki rozdzielcze VBR | rabat - grupa
F2.0586 | Blok rozdzielczy VBR 150A-6 niebieski |  |  |  | I[A] 150A, U [V]: 690V, materiał zacisku: mosiądz cynowany | 5904067625761 | 1 szt. | 21.32 | 0% | 0% | 21.32 | F2.2.1 - Bloki rozdzielcze VBR | rabat - grupa
F2.0587 | Blok rozdzielczy VBR 150A-6 żółty |  |  |  | I[A] 150A, U [V]: 690V, materiał zacisku: mosiądz cynowany | 5904067625778 | 1 szt. | 21.32 | 0% | 0% | 21.32 | F2.2.1 - Bloki rozdzielcze VBR | rabat - grupa
F2.0588 | Blok rozdzielczy VBR 150A-9 szary |  |  |  | I[A] 150A, U [V]: 690V, materiał zacisku: mosiądz cynowany | 5904067625785 | 1 szt. | 24.88 | 0% | 0% | 24.88 | F2.2.1 - Bloki rozdzielcze VBR | rabat - grupa
F2.0589 | Blok rozdzielczy VBR 150A-9 niebieski |  |  |  | I[A] 150A, U [V]: 690V, materiał zacisku: mosiądz cynowany | 5904067625792 | 1 szt. | 24.88 | 0% | 0% | 24.88 | F2.2.1 - Bloki rozdzielcze VBR | rabat - grupa
F2.0590 | Blok rozdzielczy VBR 150A-9 żółty |  |  |  | I[A] 150A, U [V]: 690V, materiał zacisku: mosiądz cynowany | 5904067625808 | 1 szt. | 24.88 | 0% | 0% | 24.88 | F2.2.1 - Bloki rozdzielcze VBR | rabat - grupa
F2.0591 | Blok rozdzielczy VBR 250A-4 szary |  |  |  | I[A] 250A, U [V]: 690V, materiał zacisku: mosiądz cynowany | 5904067625815 | 1 szt. | 28.43 | 0% | 0% | 28.43 | F2.2.1 - Bloki rozdzielcze VBR | rabat - grupa
F2.0592 | Blok rozdzielczy VBR 250A-4 niebieski |  |  |  | I[A] 250A, U [V]: 690V, materiał zacisku: mosiądz cynowany | 5904067625822 | 1 szt. | 28.43 | 0% | 0% | 28.43 | F2.2.1 - Bloki rozdzielcze VBR | rabat - grupa
F2.0593 | Blok rozdzielczy VBR 250A-4 żółty |  |  |  | I[A] 250A, U [V]: 690V, materiał zacisku: mosiądz cynowany | 5904067625839 | 1 szt. | 28.43 | 0% | 0% | 28.43 | F2.2.1 - Bloki rozdzielcze VBR | rabat - grupa
F2.0594 | Blok rozdzielczy VBR 250A-6 szary |  |  |  | I[A] 250A, U [V]: 690V, materiał zacisku: mosiądz cynowany | 5904067625846 | 1 szt. | 28.43 | 0% | 0% | 28.43 | F2.2.1 - Bloki rozdzielcze VBR | rabat - grupa
F2.0595 | Blok rozdzielczy VBR 250A-6 niebieski |  |  |  | I[A] 250A, U [V]: 690V, materiał zacisku: mosiądz cynowany | 5904067625853 | 1 szt. | 28.43 | 0% | 0% | 28.43 | F2.2.1 - Bloki rozdzielcze VBR | rabat - grupa
F2.0596 | Blok rozdzielczy VBR 250A-6 żółty |  |  |  | I[A] 250A, U [V]: 690V, materiał zacisku: mosiądz cynowany | 5904067625860 | 1 szt. | 28.43 | 0% | 0% | 28.43 | F2.2.1 - Bloki rozdzielcze VBR | rabat - grupa
F2.0597 | Blok rozdzielczy VBR 250A-9 szary |  |  |  | I[A] 250A, U [V]: 690V, materiał zacisku: mosiądz cynowany | 5904067625877 | 1 szt. | 28.43 | 0% | 0% | 28.43 | F2.2.1 - Bloki rozdzielcze VBR | rabat - grupa
F2.0598 | Blok rozdzielczy VBR 250A-9 niebieski |  |  |  | I[A] 250A, U [V]: 690V, materiał zacisku: mosiądz cynowany | 5904067625884 | 1 szt. | 28.43 | 0% | 0% | 28.43 | F2.2.1 - Bloki rozdzielcze VBR | rabat - grupa
F2.0599 | Blok rozdzielczy VBR 250A-9 żółty |  |  |  | I[A] 250A, U [V]: 690V, materiał zacisku: mosiądz cynowany | 5904067625891 | 1 szt. | 28.43 | 0% | 0% | 28.43 | F2.2.1 - Bloki rozdzielcze VBR | rabat - grupa
F2.0600 | Blok rozdzielczy VBR 300A-8 szary |  |  |  | I[A] 300A, U [V]: 690V, materiał zacisku: mosiądz cynowany | 5904067625907 | 1 szt. | 35.54 | 0% | 0% | 35.54 | F2.2.1 - Bloki rozdzielcze VBR | rabat - grupa
F2.0601 | Blok rozdzielczy VBR 300A-8 niebieski |  |  |  | I[A] 300A, U [V]: 690V, materiał zacisku: mosiądz cynowany | 5904067625914 | 1 szt. | 35.54 | 0% | 0% | 35.54 | F2.2.1 - Bloki rozdzielcze VBR | rabat - grupa
F2.0602 | Blok rozdzielczy VBR 300A-8 żółty |  |  |  | I[A] 300A, U [V]: 690V, materiał zacisku: mosiądz cynowany | 5904067625921 | 1 szt. | 35.54 | 0% | 0% | 35.54 | F2.2.1 - Bloki rozdzielcze VBR | rabat - grupa
F2.0603 | Blok rozdzielczy VBR 300A-12 szary |  |  |  | I[A] 300A, U [V]: 690V, materiał zacisku: mosiądz cynowany | 5904067625938 | 1 szt. | 35.54 | 0% | 0% | 35.54 | F2.2.1 - Bloki rozdzielcze VBR | rabat - grupa
F2.0604 | Blok rozdzielczy VBR 300A-12 niebieski |  |  |  | I[A] 300A, U [V]: 690V, materiał zacisku: mosiądz cynowany | 5904067625945 | 1 szt. | 35.54 | 0% | 0% | 35.54 | F2.2.1 - Bloki rozdzielcze VBR | rabat - grupa
F2.0605 | Blok rozdzielczy VBR 300A-12 żółty |  |  |  | I[A] 300A, U [V]: 690V, materiał zacisku: mosiądz cynowany | 5904067625952 | 1 szt. | 35.54 | 0% | 0% | 35.54 | F2.2.1 - Bloki rozdzielcze VBR | rabat - grupa
F2.0606 | Blok rozdzielczy VBR 400A-8 szary |  |  |  | I[A] 400A, U [V]: 690V, materiał zacisku: mosiądz cynowany | 5904067625969 | 1 szt. | 44.43 | 0% | 0% | 44.43 | F2.2.1 - Bloki rozdzielcze VBR | rabat - grupa
F2.0607 | Blok rozdzielczy VBR 400A-8 niebieski |  |  |  | I[A] 400A, U [V]: 690V, materiał zacisku: mosiądz cynowany | 5904067625976 | 1 szt. | 44.43 | 0% | 0% | 44.43 | F2.2.1 - Bloki rozdzielcze VBR | rabat - grupa
F2.0608 | Blok rozdzielczy VBR 400A-8 żółty |  |  |  | I[A] 400A, U [V]: 690V, materiał zacisku: mosiądz cynowany | 5904067625983 | 1 szt. | 44.43 | 0% | 0% | 44.43 | F2.2.1 - Bloki rozdzielcze VBR | rabat - grupa
F2.0609 | Blok rozdzielczy VBR 400A-10 szary |  |  |  | I[A] 400A, U [V]: 690V, materiał zacisku: mosiądz cynowany | 5904067625990 | 1 szt. | 44.43 | 0% | 0% | 44.43 | F2.2.1 - Bloki rozdzielcze VBR | rabat - grupa
F2.0610 | Blok rozdzielczy VBR 400A-10 niebieski |  |  |  | I[A] 400A, U [V]: 690V, materiał zacisku: mosiądz cynowany | 5904067626003 | 1 szt. | 44.43 | 0% | 0% | 44.43 | F2.2.1 - Bloki rozdzielcze VBR | rabat - grupa
F2.0611 | Blok rozdzielczy VBR 400A-10 żółty |  |  |  | I[A] 400A, U [V]: 690V, materiał zacisku: mosiądz cynowany | 5904067626010 | 1 szt. | 44.43 | 0% | 0% | 44.43 | F2.2.1 - Bloki rozdzielcze VBR | rabat - grupa
F2.0612 | Blok rozdzielczy VBR 400A-16 szary |  |  |  | I[A] 400A, U [V]: 690V, materiał zacisku: mosiądz cynowany | 5904067626027 | 1 szt. | 49.76 | 0% | 0% | 49.76 | F2.2.1 - Bloki rozdzielcze VBR | rabat - grupa
F2.0613 | Blok rozdzielczy VBR 400A-16 niebieski |  |  |  | I[A] 400A, U [V]: 690V, materiał zacisku: mosiądz cynowany | 5904067626034 | 1 szt. | 49.76 | 0% | 0% | 49.76 | F2.2.1 - Bloki rozdzielcze VBR | rabat - grupa
F2.0614 | Blok rozdzielczy VBR 400A-16 żółty |  |  |  | I[A] 400A, U [V]: 690V, materiał zacisku: mosiądz cynowany | 5904067626041 | 1 szt. | 49.76 | 0% | 0% | 49.76 | F2.2.1 - Bloki rozdzielcze VBR | rabat - grupa
F2.0547 | Blok rozdzielczy DBR 100A 2x25 / 6x10 czarny |  |  |  | I[A] 100A, U [V]: 690V, UI [V]: 1000, materiał zacisku: mosiądz niklowany | 5904067611801 | 1 szt. | 38.1024 | 0% | 0% | 38.1024 | F2.2 - LZ w korpusie / bloki rozdzielcze | rabat - grupa
F2.0548 | Blok rozdzielczy DBR 100A 2x25 / 6x10 brązowy |  |  |  | I[A] 100A, U [V]: 690V, UI [V]: 1000, materiał zacisku: mosiądz niklowany | 5904067611818 | 1 szt. | 38.1024 | 0% | 0% | 38.1024 | F2.2 - LZ w korpusie / bloki rozdzielcze | rabat - grupa
F2.0549 | Blok rozdzielczy DBR 100A 2x25 / 6x10 szary |  |  |  | I[A] 100A, U [V]: 690V, UI [V]: 1000, materiał zacisku: mosiądz niklowany | 5904067611825 | 1 szt. | 38.1024 | 0% | 0% | 38.1024 | F2.2 - LZ w korpusie / bloki rozdzielcze | rabat - grupa
F2.0550 | Blok rozdzielczy DBR 100A 2x25 / 6x10 niebieski |  |  |  | I[A] 100A, U [V]: 690V, UI [V]: 1000, materiał zacisku: mosiądz niklowany | 5904067611832 | 1 szt. | 38.1024 | 0% | 0% | 38.1024 | F2.2 - LZ w korpusie / bloki rozdzielcze | rabat - grupa
F2.0551 | Blok rozdzielczy DBR 100A 2x25 / 6x10 zielony |  |  |  | I[A] 100A, U [V]: 690V, UI [V]: 1000, materiał zacisku: mosiądz niklowany | 5904067611849 | 1 szt. | 38.1024 | 0% | 0% | 38.1024 | F2.2 - LZ w korpusie / bloki rozdzielcze | rabat - grupa
F2.0552 | Blok rozdzielczy DBR 200A 1x70,1x35 / 6x16 czarny |  |  |  | I[A] 200A, U [V]: 690V, UI [V]: 1000, materiał zacisku: mosiądz niklowany | 5904067611856 | 1 szt. | 76.2048 | 0% | 0% | 76.2048 | F2.2 - LZ w korpusie / bloki rozdzielcze | rabat - grupa
F2.0553 | Blok rozdzielczy DBR 200A 1x70,1x35 / 6x16 brązowy |  |  |  | I[A] 200A, U [V]: 690V, UI [V]: 1000, materiał zacisku: mosiądz niklowany | 5904067611863 | 1 szt. | 76.2048 | 0% | 0% | 76.2048 | F2.2 - LZ w korpusie / bloki rozdzielcze | rabat - grupa
F2.0554 | Blok rozdzielczy DBR 200A 1x70,1x35 / 6x16 szary |  |  |  | I[A] 200A, U [V]: 690V, UI [V]: 1000, materiał zacisku: mosiądz niklowany | 5904067611870 | 1 szt. | 76.2048 | 0% | 0% | 76.2048 | F2.2 - LZ w korpusie / bloki rozdzielcze | rabat - grupa
F2.0555 | Blok rozdzielczy DBR 200A 1x70,1x35 / 6x16 nieb. |  |  |  | I[A] 200A, U [V]: 690V, UI [V]: 1000, materiał zacisku: mosiądz niklowany | 5904067611887 | 1 szt. | 76.2048 | 0% | 0% | 76.2048 | F2.2 - LZ w korpusie / bloki rozdzielcze | rabat - grupa
F2.0556 | Blok rozdzielczy DBR 200A 1x70,1x35 / 6x16 zielony |  |  |  | I[A] 200A, U [V]: 690V, UI [V]: 1000, materiał zacisku: mosiądz niklowany | 5904067611894 | 1 szt. | 76.2048 | 0% | 0% | 76.2048 | F2.2 - LZ w korpusie / bloki rozdzielcze | rabat - grupa
F2.0331 | Blok LKN 80A (3x16 - 4x6) niebieski |  |  |  | I[A] 80A, U [V]: 690V, UI [V]: 1000, materiał zacisku: mosiądz niklowany | 5904067600027 | 1 szt. | 19.42 | 0% | 0% | 19.42 | F2.2 - LZ w korpusie / bloki rozdzielcze | rabat - grupa
F2.0332 | Blok LKN 80A (3x16 - 4x6) szary |  |  |  | I[A] 80A, U [V]: 690V, UI [V]: 1000, materiał zacisku: mosiądz niklowany | 5904067600034 | 1 szt. | 19.42 | 0% | 0% | 19.42 | F2.2 - LZ w korpusie / bloki rozdzielcze | rabat - grupa
F2.0333 | Blok LKN 80A (3x16 - 4x6) żółty |  |  |  | I[A] 80A, U [V]: 690V, UI [V]: 1000, materiał zacisku: mosiądz niklowany | 5904067600041 | 1 szt. | 19.42 | 0% | 0% | 19.42 | F2.2 - LZ w korpusie / bloki rozdzielcze | rabat - grupa
F2.0334 | Blok LKN 125A (1x35/1x16 - 6x16) niebieski |  |  |  | I[A] 125A, U [V]: 690V, UI [V]: 1000, materiał zacisku: mosiądz niklowany | 5904067600058 | 1 szt. | 39.59 | 0% | 0% | 39.59 | F2.2 - LZ w korpusie / bloki rozdzielcze | rabat - grupa
F2.0335 | Blok LKN 125A (1x35/1x16 - 6x16) szary |  |  |  | I[A] 125A, U [V]: 690V, UI [V]: 1000, materiał zacisku: mosiądz niklowany | 5904067600065 | 1 szt. | 39.59 | 0% | 0% | 39.59 | F2.2 - LZ w korpusie / bloki rozdzielcze | rabat - grupa
F2.0336 | Blok LKN 125A (1x35/1x16 - 6x16) żółty |  |  |  | I[A] 125A, U [V]: 690V, UI [V]: 1000, materiał zacisku: mosiądz niklowany | 5904067600072 | 1 szt. | 39.59 | 0% | 0% | 39.59 | F2.2 - LZ w korpusie / bloki rozdzielcze | rabat - grupa
F2.0337 | Blok LKN 160A (1x70/1x16 - 6x16) niebieski |  |  |  | I[A] 160A, U [V]: 690V, UI [V]: 1000, materiał zacisku: mosiądz niklowany | 5904067600089 | 1 szt. | 42.21 | 0% | 0% | 42.21 | F2.2 - LZ w korpusie / bloki rozdzielcze | rabat - grupa
F2.0338 | Blok LKN 160A (1x70/1x16 - 6x16) szary |  |  |  | I[A] 160A, U [V]: 690V, UI [V]: 1000, materiał zacisku: mosiądz niklowany | 5904067600096 | 1 szt. | 42.21 | 0% | 0% | 42.21 | F2.2 - LZ w korpusie / bloki rozdzielcze | rabat - grupa
F2.0339 | Blok LKN 160A (1x70/1x16 - 6x16) żółty |  |  |  | I[A] 160A, U [V]: 690V, UI [V]: 1000, materiał zacisku: mosiądz niklowany | 5904067600102 | 1 szt. | 42.21 | 0% | 0% | 42.21 | F2.2 - LZ w korpusie / bloki rozdzielcze | rabat - grupa
F2.0340 | Blok LKN 250A(1x120/4x16-2x35,1x25,4x16,4x10)nieb |  |  |  | I[A] 250A, U [V]: 690V, UI [V]: 1000, materiał zacisku: mosiądz niklowany | 5904067600119 | 1 szt. | 103.74 | 0% | 0% | 103.74 | F2.2 - LZ w korpusie / bloki rozdzielcze | rabat - grupa
F2.0341 | Blok LKN 250A(1x120/4x16-2x35,1x25,4x16,4x10)szary |  |  |  | I[A] 250A, U [V]: 690V, UI [V]: 1000, materiał zacisku: mosiądz niklowany | 5904067600126 | 1 szt. | 103.74 | 0% | 0% | 103.74 | F2.2 - LZ w korpusie / bloki rozdzielcze | rabat - grupa
F2.0342 | Blok LKN 250A(1x120/4x16-2x35,1x25,4x16,4x10)żółty |  |  |  | I[A] 250A, U [V]: 690V, UI [V]: 1000, materiał zacisku: mosiądz niklowany | 5904067600133 | 1 szt. | 103.74 | 0% | 0% | 103.74 | F2.2 - LZ w korpusie / bloki rozdzielcze | rabat - grupa
F2.0343 | Blok LKN 400A(1x185/4x16-2x35,1x25,4x16,4x10)nieb |  |  |  | I[A] 400A, U [V]: 690V, UI [V]: 1000, materiał zacisku: mosiądz niklowany | 5904067600140 | 1 szt. | 106.79 | 0% | 0% | 106.79 | F2.2 - LZ w korpusie / bloki rozdzielcze | rabat - grupa
F2.0344 | Blok LKN 400A(1x185/4x16-2x35,1x25,4x16,4x10)szary |  |  |  | I[A] 400A, U [V]: 690V, UI [V]: 1000, materiał zacisku: mosiądz niklowany | 5904067600157 | 1 szt. | 106.79 | 0% | 0% | 106.79 | F2.2 - LZ w korpusie / bloki rozdzielcze | rabat - grupa
F2.0345 | Blok LKN 400A(1x185/4x16-2x35,1x25,4x16,4x10)żółty |  |  |  | I[A] 400A, U [V]: 690V, UI [V]: 1000, materiał zacisku: mosiądz niklowany | 5904067600164 | 1 szt. | 106.79 | 0% | 0% | 106.79 | F2.2 - LZ w korpusie / bloki rozdzielcze | rabat - grupa
F2.0161 | Blok rozdzielczy dwubiegunowy LBR - 207 (100A - 2x7 otworów) |  |  |  | I [A]: 100A, U [v]: 500V | 5901289537711 | 1 szt. | 28.7061 | 0% | 0% | 28.7061 | F2.2 - LZ w korpusie / bloki rozdzielcze | rabat - grupa
F2.0162 | Blok rozdzielczy dwubiegunowy LBR - 211 (125A - 2x11 otworów) |  |  |  | I [A]: 125A, U [v]: 500V | 5901289537728 | 1 szt. | 38.3675 | 0% | 0% | 38.3675 | F2.2 - LZ w korpusie / bloki rozdzielcze | rabat - grupa
F2.0163 | Blok rozdzielczy dwubiegunowy LBR - 215 (125A - 2x15 otworów) |  |  |  | I [A]: 125A, U [v]: 500V | 5901289537735 | 1 szt. | 53.361 | 0% | 0% | 53.361 | F2.2 - LZ w korpusie / bloki rozdzielcze | rabat - grupa
F2.0043 | Blok rozdzielczy czterobiegunowy LBR - 407 (100A - 4x7 otworów) |  |  |  | I [A]: 100A, U [v]: 500V | 5901289531559 | 1 szt. | 45.7011 | 0% | 0% | 45.7011 | F2.2 - LZ w korpusie / bloki rozdzielcze | rabat - grupa
F2.0044 | Blok rozdzielczy czterobiegunowy LBR - 411 (125A - 4x11 otworów) |  |  |  | I [A]: 125A, U [v]: 500V | 5901289531542 | 1 szt. | 60.77 | 0% | 0% | 60.77 | F2.2 - LZ w korpusie / bloki rozdzielcze | rabat - grupa
F2.0045 | Blok rozdzielczy czterobiegunowy LBR - 415 (125A - 4x15 otworów) |  |  |  | I [A]: 125A, U [v]: 500V | 5901289531566 | 1 szt. | 79.0628 | 0% | 0% | 79.0628 | F2.2 - LZ w korpusie / bloki rozdzielcze | rabat - grupa
F2.0654 | Listwa ochronna ZPS 1x25, 13x2,5 niebieska | IP20 |  |  | I [A]: 63A, UI [V]: 1000V, materiał zacisku: miedź cynkowana | 5904067626744 | 1 szt. | 38.283 | 0% | 0% | 38.283 | F2.3 - LZ ochronne / mostki zerowe | rabat - grupa
F2.0655 | Listwa ochronna ZPS 1x25, 13x2,5 żółto-zielona | IP20 |  |  | I [A]: 63A, UI [V]: 1000V, materiał zacisku: miedź cynkowana | 5904067626751 | 1 szt. | 38.283 | 0% | 0% | 38.283 | F2.3 - LZ ochronne / mostki zerowe | rabat - grupa
F2.0653 | Listwa prądowa ZPS 1x25, 13x2,5 szara | IP20 |  |  | I [A]: 63A, UI [V]: 1000V, materiał zacisku: miedź cynkowana | 5904067626737 | 1 szt. | 38.283 | 0% | 0% | 38.283 | F2.3 - LZ ochronne / mostki zerowe | rabat - grupa
F2.0389 | Listwa ochronna ZPI 7-modułowa 7x16mm2 - niebieska | IP20 |  | 7-modułowa | średnica otworów: 5,5mm | 5904067611191 | 1 szt. | 8.961 | 0% | 0% | 8.961 | F2.3 - LZ ochronne / mostki zerowe | rabat - grupa
F2.0391 | Listwa ochronna ZPI 12-modułowa 12x16mm2 - niebieska | IP20 |  | 12-modułowa | średnica otworów: 5,5mm | 5904067611214 | 1 szt. | 13.287 | 0% | 0% | 13.287 | F2.3 - LZ ochronne / mostki zerowe | rabat - grupa
F2.0393 | Listwa ochronna ZPI 15-modułowa 15x16mm2 - niebieska | IP20 |  | 15-modułowa | średnica otworów: 5,5mm | 5904067611238 | 1 szt. | 15.6869 | 0% | 0% | 15.6869 | F2.3 - LZ ochronne / mostki zerowe | rabat - grupa
F2.0390 | Listwa ochronna ZPI 7-modułowa 7x16mm2 - żółto/zielona | IP20 |  | 7-modułowa | średnica otworów: 5,5mm | 5904067611207 | 1 szt. | 8.961 | 0% | 0% | 8.961 | F2.3 - LZ ochronne / mostki zerowe | rabat - grupa
F2.0392 | Listwa ochronna ZPI 12-modułowa 12x16mm2 - żółto/zielona | IP20 |  | 12-modułowa | średnica otworów: 5,5mm | 5904067611221 | 1 szt. | 13.287 | 0% | 0% | 13.287 | F2.3 - LZ ochronne / mostki zerowe | rabat - grupa
F2.0394 | Listwa ochronna ZPI 15-modułowa 15x16mm2 - żółto/zielona | IP20 |  | 15-modułowa | średnica otworów: 5,5mm | 5904067611245 | 1 szt. | 15.6869 | 0% | 0% | 15.6869 | F2.3 - LZ ochronne / mostki zerowe | rabat - grupa
F2.0656 | Listwa prądowa ZPI 7-modułowa 7x16mm2 - szara | IP20 |  | 7-modułowa | średnica otworów: 5,5mm | 5904067626768 | 1 szt. | 8.961 | 0% | 0% | 8.961 | F2.3 - LZ ochronne / mostki zerowe | rabat - grupa
F2.0657 | Listwa prądowa ZPI 12-modułowa 12x16mm2 - szara | IP20 |  | 12-modułowa | średnica otworów: 5,5mm | 5904067626775 | 1 szt. | 13.287 | 0% | 0% | 13.287 | F2.3 - LZ ochronne / mostki zerowe | rabat - grupa
F2.0658 | Listwa prądowa ZPI 15-modułowa 15x16mm2 - szara | IP20 |  | 15-modułowa | średnica otworów: 5,5mm | 5904067626782 | 1 szt. | 15.6869 | 0% | 0% | 15.6869 | F2.3 - LZ ochronne / mostki zerowe | rabat - grupa
F2.0256 | Listwa ochronna 7-modułowa 7x16mm² - niebieska | IP20 |  | 7-modułowa | średnica otworów: 5,3 mm | 5902188705133 | 1 szt. | 7.78 | 0% | 0% | 7.78 | F2.3 - LZ ochronne / mostki zerowe | rabat - grupa
F2.0258 | Listwa ochronna 12-modułowa 12x16mm² - niebieska | IP20 |  | 12-modułowa | średnica otworów: 5,3 mm | 5902188705157 | 1 szt. | 11.34 | 0% | 0% | 11.34 | F2.3 - LZ ochronne / mostki zerowe | rabat - grupa
F2.0260 | Listwa ochronna 15-modułowa 15x16mm² - niebieska | IP20 |  | 15-modułowa | średnica otworów: 5,3 mm | 5902188705188 | 1 szt. | 13.39 | 0% | 0% | 13.39 | F2.3 - LZ ochronne / mostki zerowe | rabat - grupa
F2.0257 | Listwa ochronna 7-modułowa 7x16mm² - zielona | IP20 |  | 7-modułowa | średnica otworów: 5,3 mm | 5902188705140 | 1 szt. | 7.78 | 0% | 0% | 7.78 | F2.3 - LZ ochronne / mostki zerowe | rabat - grupa
F2.0259 | Listwa ochronna 12-modułowa 12x16mm² - zielona | IP20 |  | 12-modułowa | średnica otworów: 5,3 mm | 5902188705164 | 1 szt. | 11.34 | 0% | 0% | 11.34 | F2.3 - LZ ochronne / mostki zerowe | rabat - grupa
F2.0261 | Listwa ochronna 15-modułowa 15x16mm² - zielona | IP20 |  | 15-modułowa | średnica otworów: 5,3 mm | 5902188705195 | 1 szt. | 13.39 | 0% | 0% | 13.39 | F2.3 - LZ ochronne / mostki zerowe | rabat - grupa
F2.0264 | Listwa prądowa 7-modułowa 7x16mm² - szara | IP20 |  | 7-modułowa | średnica otworów: 5,3 mm | 5902188706277 | 1 szt. | 7.78 | 0% | 0% | 7.78 | F2.3 - LZ ochronne / mostki zerowe | rabat - grupa
F2.0265 | Listwa prądowa 12-modułowa 12x16mm² - szara | IP20 |  | 12-modułowa | średnica otworów: 5,3 mm | 5902188706284 | 1 szt. | 11.34 | 0% | 0% | 11.34 | F2.3 - LZ ochronne / mostki zerowe | rabat - grupa
F2.0114 | Listwa ochronna niska podstawa 7-modułowa 7x16mm2 - niebieska |  |  | 7-modułowa | średnica otworów: 5,3 mm | 5901289531030 | 1 szt. | 6.93 | 0% | 0% | 6.93 | F2.3 - LZ ochronne / mostki zerowe | rabat - grupa
F2.0116 | Listwa ochronna niska podstawa 12-modułowa 12x16mm2 - niebieska |  |  | 12-modułowa | średnica otworów: 5,3 mm | 5901289531061 | 1 szt. | 9.922 | 0% | 0% | 9.922 | F2.3 - LZ ochronne / mostki zerowe | rabat - grupa
F2.0118 | Listwa ochronna niska podstawa 15-modułowa 15x16mm2 - niebieska |  |  | 15-modułowa | średnica otworów: 5,3 mm | 5901289531078 | 1 szt. | 11.704 | 0% | 0% | 11.704 | F2.3 - LZ ochronne / mostki zerowe | rabat - grupa
F2.0115 | Listwa ochronna niska podstawa 7-modułowa 7x16mm2 - zielona |  |  | 7-modułowa | średnica otworów: 5,3 mm | 5901289531047 | 1 szt. | 6.93 | 0% | 0% | 6.93 | F2.3 - LZ ochronne / mostki zerowe | rabat - grupa
F2.0117 | Listwa ochronna niska podstawa 12-modułowa 12x16mm2 - zielona |  |  | 12-modułowa | średnica otworów: 5,3 mm | 5901289531054 | 1 szt. | 9.922 | 0% | 0% | 9.922 | F2.3 - LZ ochronne / mostki zerowe | rabat - grupa
F2.0119 | Listwa ochronna niska podstawa 15-modułowa 15x16mm2 - zielona |  |  | 15-modułowa | średnica otworów: 5,3 mm | 5901289531085 | 1 szt. | 11.704 | 0% | 0% | 11.704 | F2.3 - LZ ochronne / mostki zerowe | rabat - grupa
F2.0059 | Listwa ochronna wysoka podstawa 7-modułowa 7x16mm² - niebieska |  |  | 7-modułowa | średnica otworów: 5,2 mm | 5901289534062 | 1 szt. | 9.064 | 0% | 0% | 9.064 | F2.3 - LZ ochronne / mostki zerowe | rabat - grupa
F2.0067 | Listwa ochronna wysoka podstawa 12-modułowa 12x16mm² - niebieska |  |  | 12-modułowa | średnica otworów: 5,2 mm | 5901289534147 | 1 szt. | 12.397 | 0% | 0% | 12.397 | F2.3 - LZ ochronne / mostki zerowe | rabat - grupa
F2.0069 | Listwa ochronna wysoka podstawa 15-modułowa 15x16mm² - niebieska |  |  | 15-modułowa | średnica otworów: 5,2 mm | 5901289534161 | 1 szt. | 15.004 | 0% | 0% | 15.004 | F2.3 - LZ ochronne / mostki zerowe | rabat - grupa
F2.0060 | Listwa ochronna wysoka podstawa 7-modułowa 7x16mm² - żółta |  |  | 7-modułowa | średnica otworów: 5,2 mm | 5901289534079 | 1 szt. | 9.064 | 0% | 0% | 9.064 | F2.3 - LZ ochronne / mostki zerowe | rabat - grupa
F2.0068 | Listwa ochronna wysoka podstawa 12-modułowa 12x16mm² - żółta |  |  | 12-modułowa | średnica otworów: 5,2 mm | 5901289534154 | 1 szt. | 12.397 | 0% | 0% | 12.397 | F2.3 - LZ ochronne / mostki zerowe | rabat - grupa
F2.0070 | Listwa ochronna wysoka podstawa 15-modułowa 15x16mm² - żółta |  |  | 15-modułowa | średnica otworów: 5,2 mm | 5901289534178 | 1 szt. | 15.004 | 0% | 0% | 15.004 | F2.3 - LZ ochronne / mostki zerowe | rabat - grupa
F2.0262 | Listwa ochronna nieizolowana 1m - 142 otwory - 16mm2 |  |  | 142 otwory | średnica otworów: 5,3 mm | 5902188706260 | 1 szt. | 109.0461 | 0% | 0% | 109.0461 | F2.3 - LZ ochronne / mostki zerowe | rabat - grupa
F2.0350 | Listwa ochronna nieizolowana 5x16mm2 |  |  | 5 otworów | średnica otworów: 5,6 mm | 5904067607019 | 1 szt. | 5.544 | 0% | 0% | 5.544 | F2.3 - LZ ochronne / mostki zerowe | rabat - grupa
F2.0112 | Szyna wyrównująca potencjał 7x25 mm², 1x50 mm2, płaskownik 30x4 mm |  |  |  | mocowanie na stałe/szynę | 5901289534253 | 1 szt. | 35.8155 | 0% | 0% | 35.8155 | F2.3 - LZ ochronne / mostki zerowe | rabat - grupa
F2.0329 | Szyna wyrównująca potencjał 7x25 mm², 1x50 mm2, płaskownik 30x4 mm |  |  |  | mocowanie na stałe | 5901087049331 | 1 szt. | 31.34 | 0% | 0% | 31.34 | F2.3 - LZ ochronne / mostki zerowe | rabat - grupa
F2.0113 | Szyna wyrównująca potencjał 5x6 mm², 1x25 mm2 |  |  |  | mocowanie na stałe | 5901289534260 | 1 szt. | 28.45 | 0% | 0% | 28.45 | F2.3 - LZ ochronne / mostki zerowe | rabat - grupa
F2.0107 | Opaska uziemiająca OU1 1/8-3/8" długość=120mm, szerokość=14mm |  |  |  | średnica rur: 8-22, zakreś średnicy: 1/8-3/8" | 5901289531344 | 1 szt. | 9.7335 | 0% | 0% | 9.7335 | F2.3 - LZ ochronne / mostki zerowe | rabat - grupa
F2.0108 | Opaska uziemiająca OU2 1/8-1,5" długość=190mm, szerokość=20mm |  |  |  | średnica rur: 8-50, zakreś średnicy: 1/8-1,5" | 5901289531351 | 1 szt. | 13.1325 | 0% | 0% | 13.1325 | F2.3 - LZ ochronne / mostki zerowe | rabat - grupa
F2.0109 | Opaska uziemiająca OU3 1/8-4" długość=410mm, szerokość=20mm |  |  |  | średnica rur: 8-114, zakreś średnicy: 1/8-4" | 5901289531368 | 1 szt. | 15.5427 | 0% | 0% | 15.5427 | F2.3 - LZ ochronne / mostki zerowe | rabat - grupa
F2.0110 | Opaska uziemiająca OU4 1/8-6" długość=550mm, szerokość=20mm |  |  |  | średnica rur: 8-165, zakreś średnicy: 1/8-6" | 5901289531375 | 1 szt. | 19.2095 | 0% | 0% | 19.2095 | F2.3 - LZ ochronne / mostki zerowe | rabat - grupa
F6.0349 | Szyna montażowa TH 35 - 0,25m |  |  |  | wymiary: 35 x 7,5 mm | 5902188705614 | 1 szt. | 3.2118 | 0% | 0% | 3.2118 | F2.1 - LZ odgałęźna | rabat - grupa
F6.0348 | Szyna montażowa TH 35 - 0,50m |  |  |  | wymiary: 35 x 7,5 mm | 5902188705621 | 1 szt. | 5.8406 | 0% | 0% | 5.8406 | F2.1 - LZ odgałęźna | rabat - grupa
F6.0001 | Szyna montażowa TH 35 1m |  |  |  | wymiary: 35 x 7,5 mm | 5901289535847 | 1 szt. | 10.3244 | 0% | 0% | 10.3244 | F2.1 - LZ odgałęźna | rabat - grupa
F6.0351 | Szyna montażowa TH 35 perforowana - 0,25m |  |  |  | wymiary: 35 x 7,5 mm | 5902188705638 | 1 szt. | 3.4238 | 0% | 0% | 3.4238 | F2.1 - LZ odgałęźna | rabat - grupa
F6.0350 | Szyna montażowa TH 35 perforowana - 0,50m |  |  |  | wymiary: 35 x 7,5 mm | 5902188705645 | 1 szt. | 6.0844 | 0% | 0% | 6.0844 | F2.1 - LZ odgałęźna | rabat - grupa
F6.0009 | Szyna montażowa TH 35 perforowana 1m |  |  |  | wymiary: 35 x 7,5 mm | 5901289535854 | 1 szt. | 10.7802 | 0% | 0% | 10.7802 | F2.1 - LZ odgałęźna | rabat - grupa
F6.0030 | Szyna montażowa TH 35 perforowana 2m |  |  |  | wymiary: 35 x 7,5 mm | 5901289537360 | 1 szt. | 23.0232 | 0% | 0% | 23.0232 | F2.1 - LZ odgałęźna | rabat - grupa
F2.0073 | Szybkozłączka instalacyjna 2,5 mm² - 2 styki |  |  |  | opakowanie 50 szt U[V]: 450V, I [A]: 24A, możliwość łączenia: drut | 5901289534277 | 1 szt. | 0.51 | 0% | 0% | 0.51 | F2.4 - LZ gwintowane / samozaciskowe | rabat - grupa
F2.0074 | Szybkozłączka instalacyjna 2,5 mm² - 3 styki |  |  |  | opakowanie 50 szt U[V]: 450V, I [A]: 24A, możliwość łączenia: drut | 5901289534284 | 1 szt. | 0.62 | 0% | 0% | 0.62 | F2.4 - LZ gwintowane / samozaciskowe | rabat - grupa
F2.0075 | Szybkozłączka instalacyjna 2,5 mm² - 4 styki |  |  |  | opakowanie 50 szt U[V]: 450V, I [A]: 24A, możliwość łączenia: drut | 5901289534291 | 1 szt. | 0.71 | 0% | 0% | 0.71 | F2.4 - LZ gwintowane / samozaciskowe | rabat - grupa
F2.0076 | Szybkozłączka instalacyjna 2,5 mm² - 5 styków |  |  |  | opakowanie 50 szt U[V]: 450V, I [A]: 24A, możliwość łączenia: drut | 5901289534307 | 1 szt. | 0.78 | 0% | 0% | 0.78 | F2.4 - LZ gwintowane / samozaciskowe | rabat - grupa
F2.0077 | Szybkozłączka instalacyjna 2,5 mm² - 8 styków |  |  |  | opakowanie 50 szt U[V]: 450V, I [A]: 24A, możliwość łączenia: drut | 5901289534314 | 1 szt. | 1.62 | 0% | 0% | 1.62 | F2.4 - LZ gwintowane / samozaciskowe | rabat - grupa
F2.0624 | Szybkozłączka instalacyjna 2,5 mm2 - 2 styki - opakowanie 10 szt |  |  |  | opakowanie 10 szt U[V]: 450V, I [A]: 24A, możliwość łączenia: drut | 5904067626072 | 1 op. | 6.63 | 0% | 0% | 6.63 | F2.4 - LZ gwintowane / samozaciskowe | rabat - grupa
F2.0625 | Szybkozłączka instalacyjna 2,5 mm2 - 3 styki - opakowanie 10 szt |  |  |  | opakowanie 10 szt U[V]: 450V, I [A]: 24A, możliwość łączenia: drut | 5904067626089 | 1 op. | 8.06 | 0% | 0% | 8.06 | F2.4 - LZ gwintowane / samozaciskowe | rabat - grupa
F2.0626 | Szybkozłączka instalacyjna 2,5 mm2 - 4 styki - opakowanie 10 szt |  |  |  | opakowanie 10 szt U[V]: 450V, I [A]: 24A, możliwość łączenia: drut | 5904067626096 | 1 op. | 9.23 | 0% | 0% | 9.23 | F2.4 - LZ gwintowane / samozaciskowe | rabat - grupa
F2.0627 | Szybkozłączka instalacyjna 2,5 mm2 - 5 styków - opakowanie 10 szt |  |  |  | opakowanie 10 szt U[V]: 450V, I [A]: 24A, możliwość łączenia: drut | 5904067626102 | 1 op. | 10.14 | 0% | 0% | 10.14 | F2.4 - LZ gwintowane / samozaciskowe | rabat - grupa
F2.0628 | Szybkozłączka instalacyjna 2,5 mm2 - 8 styków - opakowanie 10 szt |  |  |  | opakowanie 10 szt U[V]: 450V, I [A]: 24A, możliwość łączenia: drut | 5904067626119 | 1 op. | 21.06 | 0% | 0% | 21.06 | F2.4 - LZ gwintowane / samozaciskowe | rabat - grupa
F2.0275 | Szybkozłączka uniwersalna 0,14-4mm2 - 2-styki |  |  |  | opakowanie 50 szt U[V]: 450V, I [A]: 32A, możliwość łączenia: drut / linka | 5901087042288 | 1 szt. | 1.2 | 0% | 0% | 1.2 | F2.4 - LZ gwintowane / samozaciskowe | rabat - grupa
F2.0276 | Szybkozłączka uniwersalna 0,14-4mm2 - 3-styki |  |  |  | opakowanie 50 szt U[V]: 450V, I [A]: 32A, możliwość łączenia: drut / linka | 5901087042295 | 1 szt. | 1.61 | 0% | 0% | 1.61 | F2.4 - LZ gwintowane / samozaciskowe | rabat - grupa
F2.0277 | Szybkozłączka uniwersalna 0,14-4mm2 - 4-styki |  |  |  | opakowanie 50 szt U[V]: 450V, I [A]: 32A, możliwość łączenia: drut / linka | 5901087042301 | 1 szt. | 2 | 0% | 0% | 2 | F2.4 - LZ gwintowane / samozaciskowe | rabat - grupa
F2.0278 | Szybkozłączka uniwersalna 0,14-4mm2 - 5-styków |  |  |  | opakowanie 50 szt U[V]: 450V, I [A]: 32A, możliwość łączenia: drut / linka | 5901087042318 | 1 szt. | 2.4 | 0% | 0% | 2.4 | F2.4 - LZ gwintowane / samozaciskowe | rabat - grupa
F2.0629 | Szybkozłączka uniwersalna 0,14-4mm2 - 2 styki - opakowanie 10 szt |  |  |  | opakowanie 10 szt U[V]: 450V, I [A]: 32A, możliwość łączenia: drut / linka | 5904067626126 | 1 op. | 15 | 0% | 0% | 15 | F2.4 - LZ gwintowane / samozaciskowe | rabat - grupa
F2.0630 | Szybkozłączka uniwersalna 0,14-4mm2 - 3-styki - opakowanie 10 szt |  |  |  | opakowanie 10 szt U[V]: 450V, I [A]: 32A, możliwość łączenia: drut / linka | 5904067626133 | 1 op. | 20.13 | 0% | 0% | 20.13 | F2.4 - LZ gwintowane / samozaciskowe | rabat - grupa
F2.0631 | Szybkozłączka uniwersalna 0,14-4mm2 - 4-styki - opakowanie 10 szt |  |  |  | opakowanie 10 szt U[V]: 450V, I [A]: 32A, możliwość łączenia: drut / linka | 5904067626140 | 1 op. | 25 | 0% | 0% | 25 | F2.4 - LZ gwintowane / samozaciskowe | rabat - grupa
F2.0632 | Szybkozłączka uniwersalna 0,14-4mm2 - 5-styków - opakowanie 10 szt |  |  |  | opakowanie 10 szt U[V]: 450V, I [A]: 32A, możliwość łączenia: drut / linka | 5904067626157 | 1 op. | 30 | 0% | 0% | 30 | F2.4 - LZ gwintowane / samozaciskowe | rabat - grupa
F2.0179 | Listwa zaciskowa 12 torowa 2,5 mm² pomarańczowa |  |  |  | I [A]: 3A, U[V]: 400V, 12 torowa | 5901289538374 | 1 szt. | 2.9295 | 0% | 0% | 2.9295 | F2.4 - LZ gwintowane / samozaciskowe | rabat - grupa
F2.0180 | Listwa zaciskowa 12 torowa 4 mm² pomarańczowa |  |  |  | I [A]: 6A, U[V]: 400V, 12 torowa | 5901289538381 | 1 szt. | 3.7065 | 0% | 0% | 3.7065 | F2.4 - LZ gwintowane / samozaciskowe | rabat - grupa
F2.0181 | Listwa zaciskowa 12 torowa 6 mm² pomarańczowa |  |  |  | I [A]: 10A, U[V]: 400V, 12 torowa | 5901289538398 | 1 szt. | 5.04 | 0% | 0% | 5.04 | F2.4 - LZ gwintowane / samozaciskowe | rabat - grupa
F2.0182 | Listwa zaciskowa 12 torowa 10 mm² pomarańczowa |  |  |  | I [A]: 15A, U[V]: 400V, 12 torowa | 5901289538404 | 1 szt. | 6.678 | 0% | 0% | 6.678 | F2.4 - LZ gwintowane / samozaciskowe | rabat - grupa
F2.0183 | Listwa zaciskowa 12 torowa 16 mm² pomarańczowa |  |  |  | I [A]: 30A, U[V]: 400V, 12 torowa | 5901289538411 | 1 szt. | 9.3555 | 0% | 0% | 9.3555 | F2.4 - LZ gwintowane / samozaciskowe | rabat - grupa
F2.0557 | Listwa zaciskowa 12 torowa 25 mm² pomarańczowa |  |  |  | I [A]: 60A, U[V]: 400V, 12 torowa | 5904067631694 | 1/10 | 13.125 | 0% | 0% | 13.125 | F2.4 - LZ gwintowane / samozaciskowe | rabat - grupa
F2.0646 | Listwa zaciskowa 2 torowa 2,5mm2 biała |  |  |  | I [A]: 3A, U[V]: 400V, 2 torowa | 5904067626485 | 1 szt. | 0.36 | 0% | 0% | 0.36 | F2.4 - LZ gwintowane / samozaciskowe | rabat - grupa
F2.0173 | LZ 4x2,5 mm² - romb |  |  |  | U[V] 380V | 5901289538077 | 1 szt. | 3.888 | 0% | 0% | 3.888 | F2.1 - LZ odgałęźna | rabat - grupa
F2.0174 | LZ 5x2,5 mm² - romb |  |  |  | U[V] 380V | 5901289538084 | 1 szt. | 4.6222 | 0% | 0% | 4.6222 | F2.1 - LZ odgałęźna | rabat - grupa
F2.0100 | LZ 4x4 mm² - romb |  |  |  | U[V] 380V | 5901289534352 | 1 szt. | 4.188 | 0% | 0% | 4.188 | F2.1 - LZ odgałęźna | rabat - grupa
F2.0101 | LZ 5x4 mm² - romb |  |  |  | U[V] 380V | 5901289534369 | 1 szt. | 5.104 | 0% | 0% | 5.104 | F2.1 - LZ odgałęźna | rabat - grupa
F2.0034 | LZ 4x10 mm² - romb |  |  |  | U[V] 400V | 5901289530910 | 1 szt. | 7.728 | 0% | 0% | 7.728 | F2.1 - LZ odgałęźna | rabat - grupa
F2.0035 | LZ 5x10 mm² - romb |  |  |  | U[V] 400V | 5901289530927 | 1 szt. | 8.6072 | 0% | 0% | 8.6072 | F2.1 - LZ odgałęźna | rabat - grupa
F2.0036 | LZ 4x16 mm² - romb |  |  |  | U[V] 400V | 5901289530934 | 1 szt. | 13.244 | 0% | 0% | 13.244 | F2.1 - LZ odgałęźna | rabat - grupa
F2.0037 | LZ 5x16 mm² - romb |  |  |  | U[V] 400V | 5901289531894 | 1 szt. | 16.06 | 0% | 0% | 16.06 | F2.1 - LZ odgałęźna | rabat - grupa
F2.0216 | LZW 5x16 mm² Cu/Al |  |  |  | I [A]: 82A, U [v]: 690V | 5902188702408 | 1 szt. | 38.0205 | 0% | 0% | 38.0205 | F2.1 - LZ odgałęźna | rabat - grupa
F2.0217 | LZW 5x35 mm² Cu/Al |  |  |  | I [A]: 125A, U [v]: 690V | 5902188702415 | 1 szt. | 39.312 | 0% | 0% | 39.312 | F2.1 - LZ odgałęźna | rabat - grupa
F2.0218 | LZW 5x50 mm² Cu/Al |  |  |  | I [A]: 160A, U [v]: 690V | 5902188702422 | 1 szt. | 52.059 | 0% | 0% | 52.059 | F2.1 - LZ odgałęźna | rabat - grupa
F2.0219 | LZW 5x16 mm² Cu/Al + osłona |  |  |  | I [A]: 82A, U [v]: 690V | 5902188702439 | 1 szt. | 43.533 | 0% | 0% | 43.533 | F2.1 - LZ odgałęźna | rabat - grupa
F2.0220 | LZW 5x35 mm² Cu/Al + osłona |  |  |  | I [A]: 125A, U [v]: 690V | 5902188702446 | 1 szt. | 44.6355 | 0% | 0% | 44.6355 | F2.1 - LZ odgałęźna | rabat - grupa
F2.0221 | LZW 5x50 mm² Cu/Al + osłona |  |  |  | I [A]: 160A, U [v]: 690V | 5902188702453 | 1 szt. | 57.4455 | 0% | 0% | 57.4455 | F2.1 - LZ odgałęźna | rabat - grupa
F2.0273 | LZW 5x35/4x10 mm² Cu/Al |  |  |  | I [A]: 125A/41A, U [v]: 690V | 5901087040086 | 1 szt. | 80.6505 | 0% | 0% | 80.6505 | F2.1 - LZ odgałęźna | rabat - grupa
F2.0274 | LZW 5x35/4x10 mm² Cu/Al + osłona |  |  |  | I [A]: 125A/41A, U [v]: 690V | 5901087040093 | 1 szt. | 85.2285 | 0% | 0% | 85.2285 | F2.1 - LZ odgałęźna | rabat - grupa
F2.0347 | Pokrywa do LZW |  |  |  |  | 5904067604766 | 1 szt. | 4.84 | 0% | 0% | 4.84 | F2.1 - LZ odgałęźna | rabat - grupa
F2.0126 | Zacisk V-klema 25 - 120SW |  |  |  |  | 5901289534208 | 1 szt. | 11.5395 | 0% | 0% | 11.5395 | F2.1 - LZ odgałęźna | rabat - grupa
F2.0127 | Zacisk V-klema 35 - 240SW |  |  |  |  | 5901289534215 | 1 szt. | 13.1145 | 0% | 0% | 13.1145 | F2.1 - LZ odgałęźna | rabat - grupa
F2.0128 | Zacisk V-klema 70 - 300SW |  |  |  |  | 5901289534222 | 1 szt. | 14.1435 | 0% | 0% | 14.1435 | F2.1 - LZ odgałęźna | rabat - grupa
F2.0164 | Zacisk V-klema 35 - 240SW podwójna |  |  |  |  | 5901289537742 | 1 szt. | 35.868 | 0% | 0% | 35.868 | F2.1 - LZ odgałęźna | rabat - grupa
F2.0129 | Plytka V-klema 25 - 120SW |  |  |  |  | 5901289534239 | 1 szt. | 11.1405 | 0% | 0% | 11.1405 | F2.1 - LZ odgałęźna | rabat - grupa
F2.0130 | Plytka V-klema 35 - 240SW |  |  |  |  | 5901289534246 | 1 szt. | 14.5215 | 0% | 0% | 14.5215 | F2.1 - LZ odgałęźna | rabat - grupa
F2.0007 | LZ 1x95mm² / 4x35mm² + pokrywa szara |  |  |  | I [A]: 232A/125A, U [v]: 690V | 5901289533423 | 1 szt. | 56.763 | 0% | 0% | 56.763 | F2.1 - LZ odgałęźna | rabat - grupa
F2.0019 | LZ 4x35mm² / 16x6mm² + pokrywa |  |  |  | I [A]: 125A/41A, U [v]: 500V | 5901289533478 | 1 szt. | 76.5504 | 0% | 0% | 76.5504 | F2.1 - LZ odgałęźna | rabat - grupa
F2.0030 | LZ 5x35mm² / 20x16mm² - na stałe + pokrywa |  |  |  | I [A]: 125A/76A, U [v]: 650V | 5901289533584 | 1 szt. | 84.5316 | 0% | 0% | 84.5316 | F2.1 - LZ odgałęźna | rabat - grupa
F2.0032 | LZ 5x35mm² / 20x16mm² - na szynę TH35 +pokrywa |  |  |  | I [A]: 125A/76A, U [v]: 650V | 5901289533607 | 1 szt. | 90.3312 | 0% | 0% | 90.3312 | F2.1 - LZ odgałęźna | rabat - grupa
F2.0195 | LZ w korpusie 2x16mm² / 2x16mm² - niebieska Al/Cu |  |  |  | I [A]: 82A, U [v]: 690V | 5901289539593 | 1 szt. | 26.5965 | 0% | 0% | 26.5965 | F2.2 - LZ w korpusie / bloki rozdzielcze | rabat - grupa
F2.0196 | LZ w korpusie 2x16mm² / 2x16mm² - szara Al/Cu |  |  |  | I [A]: 82A, U [v]: 690V | 5901289539609 | 1 szt. | 26.5965 | 0% | 0% | 26.5965 | F2.2 - LZ w korpusie / bloki rozdzielcze | rabat - grupa
F2.0197 | LZ w korpusie 2x16mm² / 2x16mm² - żółto/zielona Al/Cu |  |  |  | I [A]: 82A, U [v]: 690V | 5901289539616 | 1 szt. | 26.5965 | 0% | 0% | 26.5965 | F2.2 - LZ w korpusie / bloki rozdzielcze | rabat - grupa
F2.0138 | LZ w korpusie 2x35mm² / 2x35mm² - niebieska Al/Cu |  |  |  | I [A]: 125A, U [v]: 690V | 5901289533850 | 1 szt. | 34.167 | 0% | 0% | 34.167 | F2.2 - LZ w korpusie / bloki rozdzielcze | rabat - grupa
F2.0133 | LZ w korpusie 2x35mm² / 2x35mm² - szara Al/Cu |  |  |  | I [A]: 125A, U [v]: 690V | 5901289533867 | 1 szt. | 34.167 | 0% | 0% | 34.167 | F2.2 - LZ w korpusie / bloki rozdzielcze | rabat - grupa
F2.0139 | LZ w korpusie 2x35mm² / 2x35mm² - żółto/zielona Al/Cu |  |  |  | I [A]: 125A, U [v]: 690V | 5901289533874 | 1 szt. | 34.167 | 0% | 0% | 34.167 | F2.2 - LZ w korpusie / bloki rozdzielcze | rabat - grupa
F2.0247 | LZ w korpusie 1x35 / 2x16mm² - niebieska Al/Cu |  |  |  | I [A]: 125A/82A, U [v]: 690V | 5902188704389 | 1 szt. | 26.5965 | 0% | 0% | 26.5965 | F2.2 - LZ w korpusie / bloki rozdzielcze | rabat - grupa
F2.0248 | LZ w korpusie 1x35 / 2x16mm² - szara Al/Cu |  |  |  | I [A]: 125A/82A, U [v]: 690V | 5902188704396 | 1 szt. | 26.5965 | 0% | 0% | 26.5965 | F2.2 - LZ w korpusie / bloki rozdzielcze | rabat - grupa
F2.0249 | LZ w korpusie 1x35 / 2x16mm² - żółto/zielona Al/Cu |  |  |  | I [A]: 125A/82A, U [v]: 690V | 5902188704402 | 1 szt. | 26.5965 | 0% | 0% | 26.5965 | F2.2 - LZ w korpusie / bloki rozdzielcze | rabat - grupa
F2.0135 | LZ w korpusie 1x95mm² / 2x35mm² - niebieska Al/Cu |  |  |  | I [A]: 245A/125A, U [v]: 690V | 5901289533829 | 1 szt. | 34.167 | 0% | 0% | 34.167 | F2.2 - LZ w korpusie / bloki rozdzielcze | rabat - grupa
F2.0134 | LZ w korpusie 1x95mm² / 2x35mm² - szara Al/Cu |  |  |  | I [A]: 245A/125A, U [v]: 690V | 5901289533836 | 1 szt. | 34.167 | 0% | 0% | 34.167 | F2.2 - LZ w korpusie / bloki rozdzielcze | rabat - grupa
F2.0141 | LZ w korpusie 1x95mm² / 2x35mm² - żółto/zielona Al/Cu |  |  |  | I [A]: 245A/125A, U [v]: 690V | 5901289533843 | 1 szt. | 34.167 | 0% | 0% | 34.167 | F2.2 - LZ w korpusie / bloki rozdzielcze | rabat - grupa
F2.0233 | LZ w korpusie 1x70mm² / 4x16mm² - niebieska Al/Cu |  |  |  | I [A]: 192A/82A, U [v]: 690V | 5902188702880 | 1 szt. | 36.96 | 0% | 0% | 36.96 | F2.2 - LZ w korpusie / bloki rozdzielcze | rabat - grupa
F2.0234 | LZ w korpusie 1x70mm² / 4x16mm² - szara Al/Cu |  |  |  | I [A]: 192A/82A, U [v]: 690V | 5902188702897 | 1 szt. | 36.96 | 0% | 0% | 36.96 | F2.2 - LZ w korpusie / bloki rozdzielcze | rabat - grupa
F2.0235 | LZ w korpusie 1x70mm² / 4x16mm² - żółto/zielona Al/Cu |  |  |  | I [A]: 192A/82A, U [v]: 690V | 5902188702903 | 1 szt. | 36.96 | 0% | 0% | 36.96 | F2.2 - LZ w korpusie / bloki rozdzielcze | rabat - grupa
F2.0236 | LZ w korpusie 4x16mm² / 4x16mm² - niebieska Al/Cu |  |  |  | I [A]: 82A, U [v]: 690V | 5902188702910 | 1 szt. | 36.96 | 0% | 0% | 36.96 | F2.2 - LZ w korpusie / bloki rozdzielcze | rabat - grupa
F2.0237 | LZ w korpusie 4x16mm² / 4x16mm² - szara Al/Cu |  |  |  | I [A]: 82A, U [v]: 690V | 5902188702927 | 1 szt. | 36.96 | 0% | 0% | 36.96 | F2.2 - LZ w korpusie / bloki rozdzielcze | rabat - grupa
F2.0238 | LZ w korpusie 4x16mm² / 4x16mm² - żółto/zielona Al/Cu |  |  |  | I [A]: 82A, U [v]: 690V | 5902188702934 | 1 szt. | 36.96 | 0% | 0% | 36.96 | F2.2 - LZ w korpusie / bloki rozdzielcze | rabat - grupa
F2.0078 | Szyna prądowa izolowana 1F S-12, 10mm² |  |  |  | I [A]: 63A, U [v]: 500V | 5901289534390 | 1 szt. | 12.683 | 0% | 0% | 12.683 | F2.5 - Szyny prądowe izolowane 1F i 3F | rabat - grupa
F2.0083 | Szyna prądowa izolowana 1F S-12, 12mm² |  |  |  | I [A]: 80A, U [v]: 500V | 5901289534444 | 1 szt. | 13.497 | 0% | 0% | 13.497 | F2.5 - Szyny prądowe izolowane 1F i 3F | rabat - grupa
F2.0089 | Szyna prądowa izolowana 1F S-12, 16mm² |  |  |  | I [A]: 100A, U [v]: 500V | 5901289534505 | 1 szt. | 19.019 | 0% | 0% | 19.019 | F2.5 - Szyny prądowe izolowane 1F i 3F | rabat - grupa
F2.0079 | Szyna prądowa izolowana 1F S-54, 10mm² |  |  |  | I [A]: 63A, U [v]: 500V | 5901289534406 | 1 szt. | 52.302 | 0% | 0% | 52.302 | F2.5 - Szyny prądowe izolowane 1F i 3F | rabat - grupa
F2.0084 | Szyna prądowa izolowana 1F S-54, 12mm² |  |  |  | I [A]: 80A, U [v]: 500V | 5901289534451 | 1 szt. | 56.55 | 0% | 0% | 56.55 | F2.5 - Szyny prądowe izolowane 1F i 3F | rabat - grupa
F2.0090 | Szyna prądowa izolowana 1F S-54, 16mm² |  |  |  | I [A]: 100A, U [v]: 500V | 5901289534512 | 1 szt. | 68.651 | 0% | 0% | 68.651 | F2.5 - Szyny prądowe izolowane 1F i 3F | rabat - grupa
F2.0413 | Szyna prądowa izolowana 3F S-7, 10mm2 |  |  |  | I [A]: 63A, U [v]: 500V | 5904067607828 | 1 szt. | 17.6 | 0% | 0% | 17.6 | F2.5 - Szyny prądowe izolowane 1F i 3F | rabat - grupa
F2.0415 | Szyna prądowa izolowana 3F S-8, 10mm2 |  |  |  | I [A]: 63A, U [v]: 500V | 5904067607842 | 1 szt. | 21.25 | 0% | 0% | 21.25 | F2.5 - Szyny prądowe izolowane 1F i 3F | rabat - grupa
F2.0346 | Szyna prądowa izolowana 3F S-9, 10mm² |  |  |  | I [A]: 63A, U [v]: 500V | 5904067606388 | 1 szt. | 23.304 | 0% | 0% | 23.304 | F2.5 - Szyny prądowe izolowane 1F i 3F | rabat - grupa
F2.0085 | Szyna prądowa izolowana 3F S-9, 12mm² |  |  |  | I [A]: 80A, U [v]: 500V | 5901289534468 | 1 szt. | 26.983 | 0% | 0% | 26.983 | F2.5 - Szyny prądowe izolowane 1F i 3F | rabat - grupa
F2.0405 | Szyna prądowa izolowana 3F S-10, 10mm2 |  |  |  | I [A]: 63A, U [v]: 500V | 5904067607736 | 1 szt. | 23.1 | 0% | 0% | 23.1 | F2.5 - Szyny prądowe izolowane 1F i 3F | rabat - grupa
F2.0407 | Szyna prądowa izolowana 3F S-11, 10mm2 |  |  |  | I [A]: 63A, U [v]: 500V | 5904067607750 | 1 szt. | 24.75 | 0% | 0% | 24.75 | F2.5 - Szyny prądowe izolowane 1F i 3F | rabat - grupa
F2.0080 | Szyna prądowa izolowana 3F S-12, 10mm² |  |  |  | I [A]: 63A, U [v]: 500V | 5901289534413 | 1 szt. | 26.5075 | 0% | 0% | 26.5075 | F2.5 - Szyny prądowe izolowane 1F i 3F | rabat - grupa
F2.0086 | Szyna prądowa izolowana 3F S-12, 12mm² |  |  |  | I [A]: 80A, U [v]: 500V | 5901289534475 | 1 szt. | 27.301 | 0% | 0% | 27.301 | F2.5 - Szyny prądowe izolowane 1F i 3F | rabat - grupa
F2.0091 | Szyna prądowa izolowana 3F S-12, 16mm² |  |  |  | I [A]: 100A, U [v]: 500V | 5901289534529 | 1 szt. | 34.166 | 0% | 0% | 34.166 | F2.5 - Szyny prądowe izolowane 1F i 3F | rabat - grupa
F2.0094 | Szyna prądowa izolowana 3F S-12, 16mm², dzielona izolacja |  |  |  | I [A]: 100A, U [v]: 500V | 5901289534550 | 1 szt. | 42.343 | 0% | 0% | 42.343 | F2.5 - Szyny prądowe izolowane 1F i 3F | rabat - grupa
F2.0081 | Szyna prądowa izolowana 3F S-18, 10mm² |  |  |  | I [A]: 63A, U [v]: 500V | 5901289534420 | 1 szt. | 43.0976 | 0% | 0% | 43.0976 | F2.5 - Szyny prądowe izolowane 1F i 3F | rabat - grupa
F2.0087 | Szyna prądowa izolowana 3F S-18, 12mm² |  |  |  | I [A]: 80A, U [v]: 500V | 5901289534482 | 1 szt. | 52.008 | 0% | 0% | 52.008 | F2.5 - Szyny prądowe izolowane 1F i 3F | rabat - grupa
F2.0092 | Szyna prądowa izolowana 3F S-18, 16mm² |  |  |  | I [A]: 100A, U [v]: 500V | 5901289534536 | 1 szt. | 61.831 | 0% | 0% | 61.831 | F2.5 - Szyny prądowe izolowane 1F i 3F | rabat - grupa
F2.0095 | Szyna prądowa izolowana 3F S-18, 16mm², dzielona izolacja |  |  |  | I [A]: 100A, U [v]: 500V | 5901289534567 | 1 szt. | 69.014 | 0% | 0% | 69.014 | F2.5 - Szyny prądowe izolowane 1F i 3F | rabat - grupa
F2.0082 | Szyna prądowa izolowana 3F S-54, 10mm² |  |  |  | I [A]: 63A, U [v]: 500V | 5901289534437 | 1 szt. | 105.7504 | 0% | 0% | 105.7504 | F2.5 - Szyny prądowe izolowane 1F i 3F | rabat - grupa
F2.0088 | Szyna prądowa izolowana 3F S-54, 12mm² |  |  |  | I [A]: 80A, U [v]: 500V | 5901289534499 | 1 szt. | 123.144 | 0% | 0% | 123.144 | F2.5 - Szyny prądowe izolowane 1F i 3F | rabat - grupa
F2.0093 | Szyna prądowa izolowana 3F S-54, 16mm² |  |  |  | I [A]: 100A, U [v]: 500V | 5901289534543 | 1 szt. | 158.675 | 0% | 0% | 158.675 | F2.5 - Szyny prądowe izolowane 1F i 3F | rabat - grupa
F2.0096 | Szyna prądowa izolowana 3F S-54, 16mm², dzielona izolacja |  |  |  | I [A]: 100A, U [v]: 500V | 5901289534574 | 1 szt. | 166.2304 | 0% | 0% | 166.2304 | F2.5 - Szyny prądowe izolowane 1F i 3F | rabat - grupa
F2.0309 | Zaślepka szyny 1F/10 |  |  |  |  | 5901087044442 | 1 szt. | 0.869 | 0% | 0% | 0.869 | F2.5 - Szyny prądowe izolowane 1F i 3F | rabat - grupa
F2.0310 | Zaślepka szyny 1F/12 |  |  |  |  | 5901087044459 | 1 szt. | 0.869 | 0% | 0% | 0.869 | F2.5 - Szyny prądowe izolowane 1F i 3F | rabat - grupa
F2.0311 | Zaślepka szyny 1F/16 |  |  |  |  | 5901087044466 | 1 szt. | 0.869 | 0% | 0% | 0.869 | F2.5 - Szyny prądowe izolowane 1F i 3F | rabat - grupa
F2.0312 | Zaślepka szyny 3F/10 |  |  |  |  | 5901087044473 | 1 szt. | 0.869 | 0% | 0% | 0.869 | F2.5 - Szyny prądowe izolowane 1F i 3F | rabat - grupa
F2.0313 | Zaślepka szyny 3F/12 |  |  |  |  | 5901087044480 | 1 szt. | 0.869 | 0% | 0% | 0.869 | F2.5 - Szyny prądowe izolowane 1F i 3F | rabat - grupa
F2.0314 | Zaślepka szyny 3F/16 |  |  |  |  | 5901087044497 | 1 szt. | 0.869 | 0% | 0% | 0.869 | F2.5 - Szyny prądowe izolowane 1F i 3F | rabat - grupa
F2.0315 | Zaślepka szyny 3F/16 dzielona - komplet 3 szt. |  |  |  |  | 5901087044503 | 1 kpl. | 1.738 | 0% | 0% | 1.738 | F2.5 - Szyny prądowe izolowane 1F i 3F | rabat - grupa
F2.0150 | Szyna prądowa izolowana 1F S-12, 10mm² sztyftowe |  |  |  | I [A]: 63A, U [v]: 500V | 5902188706239 | 1 szt. | 13.717 | 0% | 0% | 13.717 | F2.6 - Szyny prądowe sztyftowe 1F i 3F | rabat - grupa
F2.0151 | Szyna prądowa izolowana 1F S-54, 10mm² sztyftowe |  |  |  | I [A]: 63A, U [v]: 500V | 5902188705065 | 1 szt. | 47.575 | 0% | 0% | 47.575 | F2.6 - Szyny prądowe sztyftowe 1F i 3F | rabat - grupa
F2.0152 | Szyna prądowa izolowana 3F S-12, 10mm² sztyftowe |  |  |  | I [A]: 63A, U [v]: 500V | 5902188705041 | 1 szt. | 34.771 | 0% | 0% | 34.771 | F2.6 - Szyny prądowe sztyftowe 1F i 3F | rabat - grupa
F2.0153 | Szyna prądowa izolowana 3F S-54, 10mm² sztyftowe |  |  |  | I [A]: 63A, U [v]: 500V | 5902188705058 | 1 szt. | 142.978 | 0% | 0% | 142.978 | F2.6 - Szyny prądowe sztyftowe 1F i 3F | rabat - grupa
F2.0222 | Szyna prądowa izolowana 2F S-54, 16mm² |  |  |  | I [A]: 100A, U [v]: 500V | 5902188702804 | 1 szt. | 127.094 | 0% | 0% | 127.094 | F2.5 - Szyny prądowe izolowane 1F i 3F | rabat - grupa
F2.0223 | Szyna prądowa izolowana 4F S-56, 16mm² |  |  |  | I [A]: 100A, U [v]: 500V | 5902188702811 | 1 szt. | 246.8928 | 0% | 0% | 246.8928 | F2.5 - Szyny prądowe izolowane 1F i 3F | rabat - grupa
F2.0224 | Szyna prądowa do tytanów 3F S-36,16mm² (mod. 27mm) |  |  |  | I [A]: 100A, U [v]: 500V | 5902188702828 | 1 szt. | 183.205 | 0% | 0% | 183.205 | F2.5 - Szyny prądowe izolowane 1F i 3F | rabat - grupa
F1.0255 | Szafa 180x240x130 mm | IP65 |  |  |  | 5901087041915 | 1 szt. | 117.978 | 0% | 0% | 117.978 | F10.1 - Szafy IP65 | rabat - grupa
F1.0126 | Szafa 200x300x130 mm | IP65 |  |  |  | 5901289532044 | 1 szt. | 126.67 | 0% | 0% | 126.67 | F10.1 - Szafy IP65 | rabat - grupa
F1.0326 | Szafa 210x280x130 mm | IP65 |  |  |  | 5904067609310 | 1 szt. | 126.67 | 0% | 0% | 126.67 | F10.1 - Szafy IP65 | rabat - grupa
F1.0327 | Szafa 250x300x130 mm | IP65 |  |  |  | 5904067609327 | 1 szt. | 132.5 | 0% | 0% | 132.5 | F10.1 - Szafy IP65 | rabat - grupa
F1.0328 | Szafa 250x330x130 mm | IP65 |  |  |  | 5904067609334 | 1 szt. | 143.1 | 0% | 0% | 143.1 | F10.1 - Szafy IP65 | rabat - grupa
F1.0121 | Szafa 250x350x150 mm | IP65 |  |  |  | 5901289532051 | 1 szt. | 150.6578 | 0% | 0% | 150.6578 | F10.1 - Szafy IP65 | rabat - grupa
F1.0256 | Szafa 300x350x165 mm | IP65 |  |  |  | 5901087041908 | 1 szt. | 178.981 | 0% | 0% | 178.981 | F10.1 - Szafy IP65 | rabat - grupa
F1.0122 | Szafa 300x400x170 mm | IP65 |  |  |  | 5901289532068 | 1 szt. | 202.7038 | 0% | 0% | 202.7038 | F10.1 - Szafy IP65 | rabat - grupa
F1.0329 | Szafa 300x400x195 mm | IP65 |  |  |  | 5904067609341 | 1 szt. | 221.54 | 0% | 0% | 221.54 | F10.1 - Szafy IP65 | rabat - grupa
F1.0152 | Szafa 300x400x220 mm | IP65 |  |  |  | 5901289538275 | 1 szt. | 253.715 | 0% | 0% | 253.715 | F10.1 - Szafy IP65 | rabat - grupa
F1.0123 | Szafa 350x500x190 mm | IP65 |  |  |  | 5901289532075 | 1 szt. | 277.7094 | 0% | 0% | 277.7094 | F10.1 - Szafy IP65 | rabat - grupa
F1.0163 | Szafa 400x500x180 mm | IP65 |  |  |  | 5902188700756 | 1 szt. | 312.6364 | 0% | 0% | 312.6364 | F10.1 - Szafy IP65 | rabat - grupa
F1.0155 | Szafa 400x500x240 mm | IP65 |  |  |  | 5901289538435 | 1 szt. | 352.2274 | 0% | 0% | 352.2274 | F10.1 - Szafy IP65 | rabat - grupa
F1.0124 | Szafa 400x600x200 mm | IP65 |  |  |  | 5901289532082 | 1 szt. | 360.0078 | 0% | 0% | 360.0078 | F10.1 - Szafy IP65 | rabat - grupa
F1.0330 | Szafa 500x600x220 mm | IP65 |  |  |  | 5904067609358 | 1 szt. | 625.4 | 0% | 0% | 625.4 | F10.1 - Szafy IP65 | rabat - grupa
F1.0125 | Szafa 500x700x250 mm | IP65 |  |  |  | 5901289532099 | 1 szt. | 735.6294 | 0% | 0% | 735.6294 | F10.1 - Szafy IP65 | rabat - grupa
F1.0171 | Szafa 600x800x260 mm | IP65 |  |  |  | 5902188702835 | 1 szt. | 1087.6236 | 0% | 0% | 1087.6236 | F10.1 - Szafy IP65 | rabat - grupa
F1.0257 | Szafa 750x1000x300 mm | IP65 |  |  | warunki logistyczne: wysyłka paletą | 5901087041922 | 1 szt. | 2613.9726 | 0% | 0% | 2613.9726 | F10.1 - Szafy IP65 | rabat - grupa
F1.0331 | Szafa 180x240x130 mm drzwi przeźroczyste | IP65 |  |  |  | 5904067609365 | 1 szt. | 132.5 | 0% | 0% | 132.5 | F10.1 - Szafy IP65 | rabat - grupa
F1.0127 | Szafa 200x300x130 mm drzwi przeźroczyste | IP65 |  |  |  | 5901289532105 | 1 szt. | 169.5576 | 0% | 0% | 169.5576 | F10.1 - Szafy IP65 | rabat - grupa
F1.0319 | Szafa 210x280x130 mm drzwi przeźroczyste | IP65 |  |  |  | 5904067609150 | 1 szt. | 169.6 | 0% | 0% | 169.6 | F10.1 - Szafy IP65 | rabat - grupa
F1.0332 | Szafa 250x300x130 mm drzwi przeźroczyste | IP65 |  |  |  | 5904067609372 | 1 szt. | 174.9 | 0% | 0% | 174.9 | F10.1 - Szafy IP65 | rabat - grupa
F1.0333 | Szafa 250x330x130 mm drzwi przeźroczyste | IP65 |  |  |  | 5904067609389 | 1 szt. | 185.5 | 0% | 0% | 185.5 | F10.1 - Szafy IP65 | rabat - grupa
F1.0128 | Szafa 250x350x150 mm drzwi przeźroczyste | IP65 |  |  |  | 5901289532112 | 1 szt. | 189.1888 | 0% | 0% | 189.1888 | F10.1 - Szafy IP65 | rabat - grupa
F1.0334 | Szafa 300x350x165 mm drzwi przeźroczyste | IP65 |  |  |  | 5904067609396 | 1 szt. | 239.56 | 0% | 0% | 239.56 | F10.1 - Szafy IP65 | rabat - grupa
F1.0129 | Szafa 300x400x170 mm drzwi przeźroczyste | IP65 |  |  |  | 5901289532129 | 1 szt. | 255.9476 | 0% | 0% | 255.9476 | F10.1 - Szafy IP65 | rabat - grupa
F1.0335 | Szafa 300x400x195 mm drzwi przeźroczyste | IP65 |  |  |  | 5904067609402 | 1 szt. | 265 | 0% | 0% | 265 | F10.1 - Szafy IP65 | rabat - grupa
F1.0154 | Szafa 300x400x220 mm drzwi przeźroczyste | IP65 |  |  |  | 5901289538459 | 1 szt. | 300.696 | 0% | 0% | 300.696 | F10.1 - Szafy IP65 | rabat - grupa
F1.0130 | Szafa 350x500x190 mm drzwi przeźroczyste | IP65 |  |  |  | 5901289532136 | 1 szt. | 416.8132 | 0% | 0% | 416.8132 | F10.1 - Szafy IP65 | rabat - grupa
F1.0164 | Szafa 400x500x180 mm drzwi przeźroczyste | IP65 |  |  |  | 5902188700763 | 1 szt. | 420.9578 | 0% | 0% | 420.9578 | F10.1 - Szafy IP65 | rabat - grupa
F1.0153 | Szafa 400x500x240 mm drzwi przeźroczyste | IP65 |  |  |  | 5901289538442 | 1 szt. | 459.5418 | 0% | 0% | 459.5418 | F10.1 - Szafy IP65 | rabat - grupa
F1.0131 | Szafa 400x600x200 mm drzwi przeźroczyste | IP65 |  |  |  | 5901289532143 | 1 szt. | 457.178 | 0% | 0% | 457.178 | F10.1 - Szafy IP65 | rabat - grupa
F1.0336 | Szafa 500x600x220 mm drzwi przeźroczyste | IP65 |  |  |  | 5904067609419 | 1 szt. | 805.6 | 0% | 0% | 805.6 | F10.1 - Szafy IP65 | rabat - grupa
F1.0132 | Szafa 500x700x250 mm drzwi przeźroczyste | IP65 |  |  |  | 5901289532150 | 1 szt. | 953.2156 | 0% | 0% | 953.2156 | F10.1 - Szafy IP65 | rabat - grupa
F1.0172 | Szafa 600x800x260 mm drzwi przeźroczyste | IP65 |  |  |  | 5902188702842 | 1 szt. | 1343.8574 | 0% | 0% | 1343.8574 | F10.1 - Szafy IP65 | rabat - grupa
F1.0137 | Szafa 250x350x150 mm 18 modułów, 2 rzędy | IP65 |  | 18 modułów |  | 5901289537759 | 1 szt. | 279.1192 | 0% | 0% | 279.1192 | F10.2 - Szafy z panelem modułowym IP65 | rabat - grupa
F1.0138 | Szafa 300x400x170 mm 24 moduły, 2 rzędy | IP65 |  | 24 moduły |  | 5901289537773 | 1 szt. | 352.6938 | 0% | 0% | 352.6938 | F10.2 - Szafy z panelem modułowym IP65 | rabat - grupa
F1.0139 | Szafa 350x500x190 mm 45 modułów, 3 rzędy | IP65 |  | 45 modułów |  | 5901289537797 | 1 szt. | 437.7906 | 0% | 0% | 437.7906 | F10.2 - Szafy z panelem modułowym IP65 | rabat - grupa
F1.0140 | Szafa 400x600x200 mm 64 moduły, 4 rzędy | IP65 |  | 64 moduły |  | 5901289537810 | 1 szt. | 533.8478 | 0% | 0% | 533.8478 | F10.2 - Szafy z panelem modułowym IP65 | rabat - grupa
F1.0141 | Szafa 250x350x150 mm drzwi przeźroczyste 18 modułów, 2 rzędy | IP65 |  | 18 modułów |  | 5901289537766 | 1 szt. | 321.8266 | 0% | 0% | 321.8266 | F10.2 - Szafy z panelem modułowym IP65 | rabat - grupa
F1.0142 | Szafa 300x400x170 mm drzwi przeźroczyste 24 moduły, 2 rzędy | IP65 |  | 24 moduły |  | 5901289537780 | 1 szt. | 400.998 | 0% | 0% | 400.998 | F10.2 - Szafy z panelem modułowym IP65 | rabat - grupa
F1.0143 | Szafa 350x500x190 mm drzwi przeźroczyste 45 modułów, 3 rzędy | IP65 |  | 45 modułów |  | 5901289537803 | 1 szt. | 500.5002 | 0% | 0% | 500.5002 | F10.2 - Szafy z panelem modułowym IP65 | rabat - grupa
F1.0144 | Szafa 400x600x200 mm drzwi przeźroczyste 64 moduły, 4 rzędy | IP65 |  | 64 moduły |  | 5901289537827 | 1 szt. | 611.779 | 0% | 0% | 611.779 | F10.2 - Szafy z panelem modułowym IP65 | rabat - grupa
F1.0148 | Zestaw do szafy 250x350x150 |  |  | 18 modułów |  | 5901289538206 | 1 szt. | 121.2216 | 0% | 0% | 121.2216 | F10.2 - Szafy z panelem modułowym IP65 | rabat - grupa
F1.0149 | Zestaw do szafy 300x400x170 |  |  | 24 moduły |  | 5901289538213 | 1 szt. | 138.1922 | 0% | 0% | 138.1922 | F10.2 - Szafy z panelem modułowym IP65 | rabat - grupa
F1.0150 | Zestaw do szafy 350x500x190 |  |  | 45 modułów |  | 5901289538220 | 1 szt. | 154.9402 | 0% | 0% | 154.9402 | F10.2 - Szafy z panelem modułowym IP65 | rabat - grupa
F1.0151 | Zestaw do szafy 400x600x200 |  |  | 64 moduły |  | 5901289538237 | 1 szt. | 163.3142 | 0% | 0% | 163.3142 | F10.2 - Szafy z panelem modułowym IP65 | rabat - grupa
F1.0258 | Klucz plastikowy do szafy - trójkąt |  |  |  |  | 5901087042776 | 1 szt. | 10.2714 | 0% | 0% | 10.2714 | F10.1 - Szafy IP65 | rabat - grupa
F1.0259 | Zamek plastikowy do szafy - na klucz trójkąt |  |  |  |  | 5901087042783 | 1 szt. | 26.3092 | 0% | 0% | 26.3092 | F10.1 - Szafy IP65 | rabat - grupa
F1.0133 | Zamek do szafy z tworzywa sztucznego |  |  |  |  | 5901289537308 | 1 szt. | 62.6405 | 0% | 0% | 62.6405 | F10.1 - Szafy IP65 | rabat - grupa
F1.0350 | Szafa metalowa MISTRAL szklane drzwi - 600x600x200 mm 72 moduły, 3 rzędy | IP55 |  | 72 moduły | IK10, grubość 1,2mm, stal malowana proszkowo, warunki logistyczne: wysyłka paletą | 5904067626539 | 1 szt. | 2030.112 | 0% | 0% | 2030.112 | F10.4.2 - Szafy metalowe MISTRAL IP55 | rabat - grupa
F1.0351 | Szafa metalowa MISTRAL szklane drzwi - 600x750x200 mm 96 modułów, 4 rzędy | IP55 |  | 96 modułów | IK10, grubość 1,2mm, stal malowana proszkowo, warunki logistyczne: wysyłka paletą | 5904067626546 | 1 szt. | 2457.504 | 0% | 0% | 2457.504 | F10.4.2 - Szafy metalowe MISTRAL IP55 | rabat - grupa
F1.0352 | Szafa metalowa MISTRAL szklane drzwi - 600x900x200 mm 120 modułów, 5 rzędów | IP55 |  | 120 modułów | IK10, grubość 1,2mm, stal malowana proszkowo, warunki logistyczne: wysyłka paletą | 5904067626553 | 1 szt. | 2884.896 | 0% | 0% | 2884.896 | F10.4.2 - Szafy metalowe MISTRAL IP55 | rabat - grupa
F1.0353 | Szafa metalowa MISTRAL szklane drzwi - 600x1050x200 mm 144 modułów, 6 rzędów | IP55 |  | 144 modułów | IK10, grubość 1,2mm, stal malowana proszkowo, warunki logistyczne: wysyłka paletą | 5904067626560 | 1 szt. | 3419.136 | 0% | 0% | 3419.136 | F10.4.2 - Szafy metalowe MISTRAL IP55 | rabat - grupa
F1.0354 | Szafa metalowa MISTRAL szklane drzwi - 600x1200x250 mm 168 modułów, 7 rzędów | IP55 |  | 168 modułów | IK10, grubość 1,2mm, stal malowana proszkowo, warunki logistyczne: wysyłka paletą | 5904067626577 | 1 szt. | 3953.376 | 0% | 0% | 3953.376 | F10.4.2 - Szafy metalowe MISTRAL IP55 | rabat - grupa
F1.0355 | Szafa metalowa MISTRAL szklane drzwi - 600x1500x250 mm 216 modułów, 9 rzędów | IP55 |  | 216 modułów | IK10, grubość 1,2mm, stal malowana proszkowo, warunki logistyczne: wysyłka paletą | 5904067626584 | 1 szt. | 4808.16 | 0% | 0% | 4808.16 | F10.4.2 - Szafy metalowe MISTRAL IP55 | rabat - grupa
F1.0356 | Szafa metalowa MISTRAL szklane drzwi - 600x1800x250 mm 264 modułów, 4 rzędów | IP55 |  | 264 modułów | IK10, grubość 1,2mm, stal malowana proszkowo, warunki logistyczne: wysyłka paletą | 5904067626591 | 1 szt. | 5662.944 | 0% | 0% | 5662.944 | F10.4.2 - Szafy metalowe MISTRAL IP55 | rabat - grupa
F1.0359 | Maskownica pełna - 15cm |  |  |  | wyposażenie szafy metalowej MISTRAL | 5904067626621 | 1 szt. | 102.7776 | 0% | 0% | 102.7776 | F10.4.2 - Szafy metalowe MISTRAL IP55 | rabat - grupa
F1.0360 | Maskownica pełna - 20cm |  |  |  | wyposażenie szafy metalowej MISTRAL | 5904067626645 | 1 szt. | 106.0848 | 0% | 0% | 106.0848 | F10.4.2 - Szafy metalowe MISTRAL IP55 | rabat - grupa
F1.0361 | Płyta montażowa - 15cm |  |  |  | wyposażenie szafy metalowej MISTRAL | 5904067626638 | 1 szt. | 94.128 | 0% | 0% | 94.128 | F10.4.2 - Szafy metalowe MISTRAL IP55 | rabat - grupa
F1.0362 | Płyta montażowa - 20cm |  |  |  | wyposażenie szafy metalowej MISTRAL | 5904067626652 | 1 szt. | 99.216 | 0% | 0% | 99.216 | F10.4.2 - Szafy metalowe MISTRAL IP55 | rabat - grupa
F1.0363 | Ramka montażowa do podłogi - cokół 20cm |  |  |  | wyposażenie szafy metalowej MISTRAL | 5904067626669 | 1 szt. | 188.256 | 0% | 0% | 188.256 | F10.4.2 - Szafy metalowe MISTRAL IP55 | rabat - grupa
F1.0364 | Ramka montażowa do podłogi - cokół 25cm |  |  |  | wyposażenie szafy metalowej MISTRAL | 5904067626676 | 1 szt. | 222.6 | 0% | 0% | 222.6 | F10.4.2 - Szafy metalowe MISTRAL IP55 | rabat - grupa
F1.0365 | Zamek do szafy metalowej MISTRAL |  |  |  | wyposażenie szafy metalowej MISTRAL | 5904067626683 | 1 szt. | 102.7776 | 0% | 0% | 102.7776 | F10.4.2 - Szafy metalowe MISTRAL IP55 | rabat - grupa
F1.0366 | Listwa ochronna 2x12 (N+PE) |  |  |  | wyposażenie szafy metalowej MISTRAL | 5904067626690 | 1 szt. | 59.784 | 0% | 0% | 59.784 | F10.4.2 - Szafy metalowe MISTRAL IP55 | rabat - grupa
F1.0367 | Listwa ochronna 2x18 (N+PE) |  |  |  | wyposażenie szafy metalowej MISTRAL | 5904067626706 | 1 szt. | 95.6544 | 0% | 0% | 95.6544 | F10.4.2 - Szafy metalowe MISTRAL IP55 | rabat - grupa
F1.0174 | Szafa metalowa NORTES 300x200x150 mm | IP66 |  |  |  | 5902188704877 | 1 szt. | 278.208 | 0% | 0% | 278.208 | F10.4.1 - Szafy metalowe NORTES IP66 | rabat - grupa
F1.0175 | Szafa metalowa NORTES 300x250x150 mm | IP66 |  |  |  | 5902188704884 | 1 szt. | 315.3024 | 0% | 0% | 315.3024 | F10.4.1 - Szafy metalowe NORTES IP66 | rabat - grupa
F1.0176 | Szafa metalowa NORTES 300x300x150 mm | IP66 |  |  |  | 5902188704976 | 1 szt. | 368.6256 | 0% | 0% | 368.6256 | F10.4.1 - Szafy metalowe NORTES IP66 | rabat - grupa
F1.0177 | Szafa metalowa NORTES 300x300x200 mm | IP66 |  |  |  | 5902188704891 | 1 szt. | 421.2864 | 0% | 0% | 421.2864 | F10.4.1 - Szafy metalowe NORTES IP66 | rabat - grupa
F1.0178 | Szafa metalowa NORTES 400x300x150 mm | IP66 |  |  |  | 5902188705089 | 1 szt. | 421.2864 | 0% | 0% | 421.2864 | F10.4.1 - Szafy metalowe NORTES IP66 | rabat - grupa
F1.0179 | Szafa metalowa NORTES 400x300x200 mm | IP66 |  |  |  | 5902188704907 | 1 szt. | 526.608 | 0% | 0% | 526.608 | F10.4.1 - Szafy metalowe NORTES IP66 | rabat - grupa
F1.0180 | Szafa metalowa NORTES 400x400x200 mm | IP66 |  |  |  | 5902188704983 | 1 szt. | 579.2688 | 0% | 0% | 579.2688 | F10.4.1 - Szafy metalowe NORTES IP66 | rabat - grupa
F1.0182 | Szafa metalowa NORTES 500x400x200 mm | IP66 |  |  |  | 5902188704914 | 1 szt. | 719.6976 | 0% | 0% | 719.6976 | F10.4.1 - Szafy metalowe NORTES IP66 | rabat - grupa
F1.0184 | Szafa metalowa NORTES 600x400x200 mm | IP66 |  |  |  | 5902188704921 | 1 szt. | 947.8944 | 0% | 0% | 947.8944 | F10.4.1 - Szafy metalowe NORTES IP66 | rabat - grupa
F1.0185 | Szafa metalowa NORTES 600x400x250 mm | IP66 |  |  |  | 5902188705096 | 1 szt. | 1035.6624 | 0% | 0% | 1035.6624 | F10.4.1 - Szafy metalowe NORTES IP66 | rabat - grupa
F1.0191 | Szafa metalowa NORTES 600x600x200 mm | IP66 |  |  |  | 5902188705256 | 1 szt. | 1176.0912 | 0% | 0% | 1176.0912 | F10.4.1 - Szafy metalowe NORTES IP66 | rabat - grupa
F1.0349 | Szafa metalowa NORTES 700x600x250 mm | IP66 |  |  |  | 5904067626522 | 1 szt. | 1334.0736 | 0% | 0% | 1334.0736 | F10.4.1 - Szafy metalowe NORTES IP66 | rabat - grupa
F1.0194 | Szafa metalowa NORTES 800x600x250 mm | IP66 |  |  |  | 5902188705003 | 1 szt. | 1790.4672 | 0% | 0% | 1790.4672 | F10.4.1 - Szafy metalowe NORTES IP66 | rabat - grupa
F1.0218 | Zamek metalowy do szafy |  |  |  | 1 kluczyk w zestawie | 5902188704938 | 1 szt. | 45.276 | 0% | 0% | 45.276 | F10.4.1 - Szafy metalowe NORTES IP66 | rabat - grupa
F6.0171 | Kanał grzebieniowy 25x25 /szer. x wys./ |  |  |  |  | 5902188701715 | 1 mb. | 10.7784 | 0% | 0% | 10.7784 | F12.1 - Kanały grzebieniowe | rabat - grupa
F6.0078 | Kanał grzebieniowy 25x40 /szer. x wys./ |  |  |  |  | 5901289538824 | 1 mb. | 11.8584 | 0% | 0% | 11.8584 | F12.1 - Kanały grzebieniowe | rabat - grupa
F6.0079 | Kanał grzebieniowy 25x60 /szer. x wys./ |  |  |  |  | 5901289538831 | 1 mb. | 16.8156 | 0% | 0% | 16.8156 | F12.1 - Kanały grzebieniowe | rabat - grupa
F6.0431 | Kanał grzebieniowy 25x80 /szer. x wys./ |  |  |  |  | 5901087048877 | 1 mb. | 19.6236 | 0% | 0% | 19.6236 | F12.1 - Kanały grzebieniowe | rabat - grupa
F6.0080 | Kanał grzebieniowy 40x40 /szer. x wys./ |  |  |  |  | 5901289538848 | 1 mb. | 15.7356 | 0% | 0% | 15.7356 | F12.1 - Kanały grzebieniowe | rabat - grupa
F6.0081 | Kanał grzebieniowy 40x60 /szer. x wys./ |  |  |  |  | 5901289538855 | 1 mb. | 21.1248 | 0% | 0% | 21.1248 | F12.1 - Kanały grzebieniowe | rabat - grupa
F6.0082 | Kanał grzebieniowy 40x80 /szer. x wys./ |  |  |  |  | 5901289538862 | 1 mb. | 26.3088 | 0% | 0% | 26.3088 | F12.1 - Kanały grzebieniowe | rabat - grupa
F6.0168 | Kanał grzebieniowy 60x40 /szer. x wys./ |  |  |  |  | 5902188701555 | 1 mb. | 23.2848 | 0% | 0% | 23.2848 | F12.1 - Kanały grzebieniowe | rabat - grupa
F6.0083 | Kanał grzebieniowy 60x60 /szer. x wys./ |  |  |  |  | 5901289538879 | 1 mb. | 27.594 | 0% | 0% | 27.594 | F12.1 - Kanały grzebieniowe | rabat - grupa
F6.0084 | Kanał grzebieniowy 60x80 /szer. x wys./ |  |  |  |  | 5901289538886 | 1 mb. | 32.562 | 0% | 0% | 32.562 | F12.1 - Kanały grzebieniowe | rabat - grupa
F6.0085 | Kanał grzebieniowy 80x60 /szer. x wys./ |  |  |  |  | 5901289538893 | 1 mb. | 34.7112 | 0% | 0% | 34.7112 | F12.1 - Kanały grzebieniowe | rabat - grupa
F6.0086 | Kanał grzebieniowy 80x80 /szer. x wys./ |  |  |  |  | 5901289538909 | 1 mb. | 40.7484 | 0% | 0% | 40.7484 | F12.1 - Kanały grzebieniowe | rabat - grupa
F6.0169 | Kanał grzebieniowy 100x60 /szer. x wys./ |  |  |  |  | 5902188701562 | 1 mb. | 44.4204 | 0% | 0% | 44.4204 | F12.1 - Kanały grzebieniowe | rabat - grupa
F6.0170 | Kanał grzebieniowy 100x80 /szer. x wys./ |  |  |  |  | 5902188701579 | 1 mb. | 50.0256 | 0% | 0% | 50.0256 | F12.1 - Kanały grzebieniowe | rabat - grupa
F6.0432 | Pokrywa do kanału grzebieniowego 25x25 / 25x40 / 25x60 / 25x80 |  |  |  |  | 5901087048884 | 1 mb. | 5.238 | 0% | 0% | 5.238 | F12.1 - Kanały grzebieniowe | rabat - grupa
F6.0433 | Pokrywa do kanału grzebieniowego 40x40 / 40x60/ 40x80 |  |  |  |  | 5901087048891 | 1 mb. | 8.2836 | 0% | 0% | 8.2836 | F12.1 - Kanały grzebieniowe | rabat - grupa
F6.0434 | Pokrywa do kanału grzebieniowego 60x40 / 60x60 / 60x80 |  |  |  |  | 5901087048907 | 1 mb. | 10.9296 | 0% | 0% | 10.9296 | F12.1 - Kanały grzebieniowe | rabat - grupa
F6.0435 | Pokrywa do kanału grzebieniowego 80x60 / 80x80 |  |  |  |  | 5901087048914 | 1 mb. | 17.4636 | 0% | 0% | 17.4636 | F12.1 - Kanały grzebieniowe | rabat - grupa
F6.0436 | Pokrywa do kanału grzebieniowego 100x60 / 100x80 |  |  |  |  | 5901087048921 | 1 mb. | 24.4188 | 0% | 0% | 24.4188 | F12.1 - Kanały grzebieniowe | rabat - grupa
F6.0091 | Filtr wylotowy 120x120mm | IP54 |  |  |  | 5901289538954 | 1 szt. | 31.922 | 0% | 0% | 31.922 | F13.1 - Klimatyzacja i wentylacja szaf | rabat - grupa
F6.0092 | Filtr wylotowy 160x160mm | IP54 |  |  |  | 5901289538961 | 1 szt. | 41.041 | 0% | 0% | 41.041 | F13.1 - Klimatyzacja i wentylacja szaf | rabat - grupa
F6.0422 | Filtr wylotowy 210x210mm | IP54 |  |  |  | 5901087046347 | 1 szt. | 80.52 | 0% | 0% | 80.52 | F13.1 - Klimatyzacja i wentylacja szaf | rabat - grupa
F6.0093 | Filtr wylotowy 260x260mm | IP54 |  |  |  | 5901289538978 | 1 szt. | 103.752 | 0% | 0% | 103.752 | F13.1 - Klimatyzacja i wentylacja szaf | rabat - grupa
F6.0094 | Filtr wylotowy 325x325mm | IP54 |  |  |  | 5901289538985 | 1 szt. | 184.668 | 0% | 0% | 184.668 | F13.1 - Klimatyzacja i wentylacja szaf | rabat - grupa
F6.0095 | Wentylator z filtrem 120x120mm 30m3/h | IP54 |  |  | przepływ powietrza: 30m3/h, moc: 14W, mocowanie: zatrzask | 5901289538992 | 1 szt. | 153.296 | 0% | 0% | 153.296 | F13.1 - Klimatyzacja i wentylacja szaf | rabat - grupa
F6.0096 | Wentylator z filtrem 160x160mm 100m3/h | IP54 |  |  | przepływ powietrza: 100m3/h, moc: 26W, mocowanie: zatrzask | 5901289539005 | 1 szt. | 215.809 | 0% | 0% | 215.809 | F13.1 - Klimatyzacja i wentylacja szaf | rabat - grupa
F6.0423 | Wentylator z filtrem 210x210mm 125m3/h | IP54 |  |  | przepływ powietrza: 125m3/h, moc: 26W, mocowanie: zatrzask | 5901087046354 | 1 szt. | 331.628 | 0% | 0% | 331.628 | F13.1 - Klimatyzacja i wentylacja szaf | rabat - grupa
F6.0424 | Wentylator z filtrem 210x210mm 175m3/h | IP54 |  |  | przepływ powietrza: 175m3/h, moc: 37W, mocowanie: zatrzask | 5901087046361 | 1 szt. | 386.936 | 0% | 0% | 386.936 | F13.1 - Klimatyzacja i wentylacja szaf | rabat - grupa
F6.0097 | Wentylator z filtrem 260x260mm 115m3/h | IP54 |  |  | przepływ powietrza: 115m3/h, moc: 26W, mocowanie: zatrzask | 5901289539012 | 1 szt. | 380.831 | 0% | 0% | 380.831 | F13.1 - Klimatyzacja i wentylacja szaf | rabat - grupa
F6.0098 | Wentylator z filtrem 260x260mm 240m3/h | IP54 |  |  | przepływ powietrza: 240m3/h, moc: 37W, mocowanie: zatrzask | 5901289539029 | 1 szt. | 569.866 | 0% | 0% | 569.866 | F13.1 - Klimatyzacja i wentylacja szaf | rabat - grupa
F6.0099 | Wentylator z filtrem 260x260mm 650m3/h | IP54 |  |  | przepływ powietrza: 650m3/h, moc: 66W, mocowanie: zatrzask | 5901289539036 | 1 szt. | 1241.251 | 0% | 0% | 1241.251 | F13.1 - Klimatyzacja i wentylacja szaf | rabat - grupa
F6.0100 | Wentylator z filtrem 325x325mm 850m3/h | IP54 |  |  | przepływ powietrza: 850m3/h, moc: 110W, mocowanie: zatrzask | 5901289539043 | 1 szt. | 1777.237 | 0% | 0% | 1777.237 | F13.1 - Klimatyzacja i wentylacja szaf | rabat - grupa
F6.0105 | Grzejnik PTC 30W | IP20 |  |  |  | 5901289539098 | 1 szt. | 164.263 | 0% | 0% | 164.263 | F13.1 - Klimatyzacja i wentylacja szaf | rabat - grupa
F6.0106 | Grzejnik PTC 50W | IP20 |  |  |  | 5901289539104 | 1 szt. | 217.701 | 0% | 0% | 217.701 | F13.1 - Klimatyzacja i wentylacja szaf | rabat - grupa
F6.0107 | Grzejnik PTC 75W | IP20 |  |  |  | 5901289539111 | 1 szt. | 326.546 | 0% | 0% | 326.546 | F13.1 - Klimatyzacja i wentylacja szaf | rabat - grupa
F6.0108 | Grzejnik PTC 100W | IP20 |  |  |  | 5901289539128 | 1 szt. | 336.446 | 0% | 0% | 336.446 | F13.1 - Klimatyzacja i wentylacja szaf | rabat - grupa
F6.0109 | Grzejnik PTC 150W | IP20 |  |  |  | 5901289539135 | 1 szt. | 415.613 | 0% | 0% | 415.613 | F13.1 - Klimatyzacja i wentylacja szaf | rabat - grupa
F6.0103 | Grzejnik mini PTC 15W z przewodem 30cm | IP20 |  |  |  | 5901289539074 | 1 szt. | 148.2992 | 0% | 0% | 148.2992 | F13.1 - Klimatyzacja i wentylacja szaf | rabat - grupa
F6.0104 | Grzejnik mini PTC 25W z przewodem 30cm | IP20 |  |  |  | 5901289539081 | 1 szt. | 164.528 | 0% | 0% | 164.528 | F13.1 - Klimatyzacja i wentylacja szaf | rabat - grupa
F6.0110 | Grzejnik PTC 100W z wentylatorem | IP20 |  |  |  | 5901289539142 | 1 szt. | 625.6768 | 0% | 0% | 625.6768 | F13.1 - Klimatyzacja i wentylacja szaf | rabat - grupa
F6.0111 | Grzejnik PTC 150W z wentylatorem | IP20 |  |  |  | 5901289539159 | 1 szt. | 741.5296 | 0% | 0% | 741.5296 | F13.1 - Klimatyzacja i wentylacja szaf | rabat - grupa
F6.0112 | Grzejnik rezystancyjny 250W z wentylatorem | IP20 |  |  |  | 5901289539166 | 1 szt. | 787.8752 | 0% | 0% | 787.8752 | F13.1 - Klimatyzacja i wentylacja szaf | rabat - grupa
F6.0113 | Grzejnik rezystancyjny 500W z wentylatorem | IP20 |  |  |  | 5901289539173 | 1 szt. | 903.7504 | 0% | 0% | 903.7504 | F13.1 - Klimatyzacja i wentylacja szaf | rabat - grupa
F6.0114 | Grzejnik rezystancyjny 750W z wentylatorem | IP20 |  |  |  | 5901289539180 | 1 szt. | 1019.6032 | 0% | 0% | 1019.6032 | F13.1 - Klimatyzacja i wentylacja szaf | rabat - grupa
F6.0087 | Termostat do ogrzewania NC 0-60 RED | IP20 |  |  |  | 5901289538916 | 1 szt. | 65.8044 | 0% | 0% | 65.8044 | F13.1 - Klimatyzacja i wentylacja szaf | rabat - grupa
F6.0088 | Termostat do chłodzenia NO 0-60 BLUE | IP20 |  |  |  | 5901289538923 | 1 szt. | 65.8044 | 0% | 0% | 65.8044 | F13.1 - Klimatyzacja i wentylacja szaf | rabat - grupa
F6.0089 | Termostat do ogrzewana i chłodzenia NC/NO 0-60 | IP20 |  |  |  | 5901289538930 | 1 szt. | 117.768 | 0% | 0% | 117.768 | F13.1 - Klimatyzacja i wentylacja szaf | rabat - grupa
F6.0120 | Zakładka na dokumenty - format A4 |  |  |  |  | 5901289539418 | 1 szt. | 40.15 | 0% | 0% | 40.15 | F13.1 - Klimatyzacja i wentylacja szaf | rabat - grupa
09.0001 | Kaseta sterująca OS1 | IP66 |  |  |  | 5902188709803 | 1 szt. | 16.23 | 0% | 0% | 16.23 | F22.1 - Kasety sterujące | rabat - grupa
09.0002 | Kaseta sterująca OS1-E - żółto - szara | IP66 |  |  |  | 5902188709810 | 1 szt. | 17.23 | 0% | 0% | 17.23 | F22.1 - Kasety sterujące | rabat - grupa
09.0003 | Kaseta sterująca OS2 | IP66 |  |  |  | 5902188709827 | 1 szt. | 19.72 | 0% | 0% | 19.72 | F22.1 - Kasety sterujące | rabat - grupa
09.0004 | Kaseta sterująca OS3 | IP66 |  |  |  | 5902188709834 | 1 szt. | 21.19 | 0% | 0% | 21.19 | F22.1 - Kasety sterujące | rabat - grupa
09.0005 | Kaseta sterująca OS4 | IP66 |  |  |  | 5902188709841 | 1 szt. | 28.96 | 0% | 0% | 28.96 | F22.1 - Kasety sterujące | rabat - grupa
09.0006 | Kaseta sterująca OS5 | IP66 |  |  |  | 5904067600478 | 1 szt. | 29.8 | 0% | 0% | 29.8 | F22.1 - Kasety sterujące | rabat - grupa
F4.0059 | Kontrolka diodowa fi 5mm, 230V zielona | IP20 |  |  |  | 5901289535236 | 1 szt. | 8.505 | 0% | 0% | 8.1 | F4.5 - Kontrolki diodowe | rabat - grupa
F4.0060 | Kontrolka diodowa fi 5mm, 230V żółta | IP20 |  |  |  | 5901289535243 | 1 szt. | 8.505 | 0% | 0% | 8.1 | F4.5 - Kontrolki diodowe | rabat - grupa
F4.0061 | Kontrolka diodowa fi 5mm, 230V czerwona | IP20 |  |  |  | 5901289535250 | 1 szt. | 8.505 | 0% | 0% | 8.1 | F4.5 - Kontrolki diodowe | rabat - grupa
F4.0062 | Kontrolka diodowa fi 5mm, 24V zielona | IP20 |  |  |  | 5901289535267 | 1 szt. | 8.505 | 0% | 0% | 8.1 | F4.5 - Kontrolki diodowe | rabat - grupa
F4.0063 | Kontrolka diodowa fi 5mm, 24V żółta | IP20 |  |  |  | 5901289535274 | 1 szt. | 8.505 | 0% | 0% | 8.1 | F4.5 - Kontrolki diodowe | rabat - grupa
F4.0064 | Kontrolka diodowa fi 5mm, 24V czerwona | IP20 |  |  |  | 5901289535281 | 1 szt. | 8.505 | 0% | 0% | 8.1 | F4.5 - Kontrolki diodowe | rabat - grupa
F4.0065 | Kontrolka diodowa fi 10mm, 230V zielona | IP20 |  |  |  | 5901289535298 | 1 szt. | 12.1275 | 0% | 0% | 11.55 | F4.5 - Kontrolki diodowe | rabat - grupa
F4.0066 | Kontrolka diodowa fi 10mm, 230V żółta | IP20 |  |  |  | 5901289535304 | 1 szt. | 12.1275 | 0% | 0% | 11.55 | F4.5 - Kontrolki diodowe | rabat - grupa
F4.0067 | Kontrolka diodowa fi 10mm, 230V czerwona | IP20 |  |  |  | 5901289535311 | 1 szt. | 12.1275 | 0% | 0% | 11.55 | F4.5 - Kontrolki diodowe | rabat - grupa
F4.0068 | Kontrolka diodowa fi 10mm, 24V zielona | IP20 |  |  |  | 5901289535328 | 1 szt. | 12.1275 | 0% | 0% | 11.55 | F4.5 - Kontrolki diodowe | rabat - grupa
F4.0069 | Kontrolka diodowa fi 10mm, 24V żółta | IP20 |  |  |  | 5901289535335 | 1 szt. | 12.1275 | 0% | 0% | 11.55 | F4.5 - Kontrolki diodowe | rabat - grupa
F4.0070 | Kontrolka diodowa fi 10mm, 24V czerwona | IP20 |  |  |  | 5901289535342 | 1 szt. | 12.1275 | 0% | 0% | 11.55 | F4.5 - Kontrolki diodowe | rabat - grupa
F4.0071 | Kontrolka diodowa fi 20mm, 230V zielona | IP20 |  |  |  | 5901289535359 | 1 szt. | 34.335 | 0% | 0% | 32.7 | F4.5 - Kontrolki diodowe | rabat - grupa
F4.0072 | Kontrolka diodowa fi 20mm, 230V żółta | IP20 |  |  |  | 5901289535366 | 1 szt. | 34.335 | 0% | 0% | 32.7 | F4.5 - Kontrolki diodowe | rabat - grupa
F4.0073 | Kontrolka diodowa fi 20mm, 230V czerwona | IP20 |  |  |  | 5901289535373 | 1 szt. | 34.335 | 0% | 0% | 32.7 | F4.5 - Kontrolki diodowe | rabat - grupa
F4.0074 | Kontrolka diodowa fi 20mm, 24V zielona | IP20 |  |  |  | 5901289535380 | 1 szt. | 34.335 | 0% | 0% | 32.7 | F4.5 - Kontrolki diodowe | rabat - grupa
F4.0075 | Kontrolka diodowa fi 20mm, 24V żółta | IP20 |  |  |  | 5901289535397 | 1 szt. | 34.335 | 0% | 0% | 32.7 | F4.5 - Kontrolki diodowe | rabat - grupa
F4.0076 | Kontrolka diodowa fi 20mm, 24V czerwona | IP20 |  |  |  | 5901289535403 | 1 szt. | 34.335 | 0% | 0% | 32.7 | F4.5 - Kontrolki diodowe | rabat - grupa
F6.0371 | Listwa gumowa 2x230V 16A czarna | IP54 |  |  | French Standard | 5901087040031 | 1 szt. | 34.7522 | 0% | 0% | 34.7522 | F6.1 - Wtyczki i gniazda przemysłowe | rabat - grupa
F6.0481 | Listwa gumowa 2x230V 16A niebieska | IP54 |  |  | French Standard | 5904067609815 | 1 szt. | 36.477 | 0% | 0% | 36.477 | F6.1 - Wtyczki i gniazda przemysłowe | rabat - grupa
F6.0482 | Listwa gumowa 2x230V 16A żółta | IP54 |  |  | French Standard | 5904067609822 | 1 szt. | 36.477 | 0% | 0% | 36.477 | F6.1 - Wtyczki i gniazda przemysłowe | rabat - grupa
F6.0396 | Listwa gumowa 2x230V 16A SCHUKO czarna | IP54 |  |  | German Standard | 5904067609976 | 1 szt. | 35.427 | 0% | 0% | 35.427 | F6.1 - Wtyczki i gniazda przemysłowe | rabat - grupa
F6.0372 | Listwa gumowa 3x230V 16A czarna | IP54 |  |  | French Standard | 5901087040048 | 1 szt. | 41.454 | 0% | 0% | 41.454 | F6.1 - Wtyczki i gniazda przemysłowe | rabat - grupa
F6.0483 | Listwa gumowa 3x230V 16A zielona | IP54 |  |  | French Standard | 5904067609839 | 1 szt. | 42.693 | 0% | 0% | 42.693 | F6.1 - Wtyczki i gniazda przemysłowe | rabat - grupa
F6.0484 | Listwa gumowa 3x230V 16A niebieska | IP54 |  |  | French Standard | 5904067609846 | 1 szt. | 42.693 | 0% | 0% | 42.693 | F6.1 - Wtyczki i gniazda przemysłowe | rabat - grupa
F6.0485 | Listwa gumowa 3x230V 16A żółta | IP54 |  |  | French Standard | 5904067609853 | 1 szt. | 42.693 | 0% | 0% | 42.693 | F6.1 - Wtyczki i gniazda przemysłowe | rabat - grupa
F6.0486 | Listwa gumowa 3x230V 16A pomarańczowa | IP54 |  |  | French Standard | 5904067609860 | 1 szt. | 42.693 | 0% | 0% | 42.693 | F6.1 - Wtyczki i gniazda przemysłowe | rabat - grupa
F6.0487 | Listwa gumowa 3x230V 16A szara | IP54 |  |  | French Standard | 5904067609877 | 1 szt. | 42.693 | 0% | 0% | 42.693 | F6.1 - Wtyczki i gniazda przemysłowe | rabat - grupa
F6.0488 | Listwa gumowa 3x230V 16A czerwona | IP54 |  |  | French Standard | 5904067609884 | 1 szt. | 42.693 | 0% | 0% | 42.693 | F6.1 - Wtyczki i gniazda przemysłowe | rabat - grupa
F6.0397 | Listwa gumowa 3x230V 16A SCHUKO czarna | IP54 |  |  | German Standard | 5901087040154 | 1 szt. | 41.454 | 0% | 0% | 41.454 | F6.1 - Wtyczki i gniazda przemysłowe | rabat - grupa
F6.0373 | Listwa gumowa 4x230V 16A czarna | IP54 |  |  | French Standard | 5901087040055 | 1 szt. | 55.377 | 0% | 0% | 55.377 | F6.1 - Wtyczki i gniazda przemysłowe | rabat - grupa
F6.0490 | Listwa gumowa 4x230V 16A niebieska | IP54 |  |  | French Standard | 5904067609907 | 1 szt. | 57.0465 | 0% | 0% | 57.0465 | F6.1 - Wtyczki i gniazda przemysłowe | rabat - grupa
F6.0491 | Listwa gumowa 4x230V 16A żółta | IP54 |  |  | French Standard | 5904067609914 | 1 szt. | 57.0465 | 0% | 0% | 57.0465 | F6.1 - Wtyczki i gniazda przemysłowe | rabat - grupa
F6.0398 | Listwa gumowa 4x230V 16A SCHUKO czarna | IP54 |  |  | German Standard | 5904067609990 | 1 szt. | 55.377 | 0% | 0% | 55.377 | F6.1 - Wtyczki i gniazda przemysłowe | rabat - grupa
F6.0354 | Wtyczka gumowa NOVA 16A 230V czarna | IP44 |  |  | uni-schuko | 8698523970317 | 1 szt. | 13.209 | 0% | 0% | 13.209 | F6.1 - Wtyczki i gniazda przemysłowe | rabat - grupa
F6.0362 | Wtyczka gumowa NOVA 16A 230V kątowa | IP44 |  |  |  | 5902188708349 | 1 szt. | 16.5375 | 0% | 0% | 16.5375 | F6.1 - Wtyczki i gniazda przemysłowe | rabat - grupa
F6.0363 | Wtyczka gumowa NOVA 16A 230V kątowa -długa | IP44 |  |  |  | 5902188708356 | 1 szt. | 17.1045 | 0% | 0% | 17.1045 | F6.1 - Wtyczki i gniazda przemysłowe | rabat - grupa
F6.0356 | Wtyczka gumowa NOVA 16A 230V niebieska | IP44 |  |  | uni-schuko | 5902188708288 | 1 szt. | 15.6555 | 0% | 0% | 15.6555 | F6.1 - Wtyczki i gniazda przemysłowe | rabat - grupa
F6.0357 | Wtyczka gumowa NOVA 16A 230V zielona | IP44 |  |  | uni-schuko | 5902188708295 | 1 szt. | 15.6555 | 0% | 0% | 15.6555 | F6.1 - Wtyczki i gniazda przemysłowe | rabat - grupa
F6.0358 | Wtyczka gumowa NOVA 16A 230V szara | IP44 |  |  | uni-schuko | 5902188708301 | 1 szt. | 15.6555 | 0% | 0% | 15.6555 | F6.1 - Wtyczki i gniazda przemysłowe | rabat - grupa
F6.0359 | Wtyczka gumowa NOVA 16A 230V pomarańczowa | IP44 |  |  | uni-schuko | 5902188708318 | 1 szt. | 15.6555 | 0% | 0% | 15.6555 | F6.1 - Wtyczki i gniazda przemysłowe | rabat - grupa
F6.0360 | Wtyczka gumowa NOVA 16A 230V czerwona | IP44 |  |  | uni-schuko | 5902188708325 | 1 szt. | 15.6555 | 0% | 0% | 15.6555 | F6.1 - Wtyczki i gniazda przemysłowe | rabat - grupa
F6.0361 | Wtyczka gumowa NOVA 16A 230V żółta | IP44 |  |  | uni-schuko | 5902188708332 | 1 szt. | 15.6555 | 0% | 0% | 15.6555 | F6.1 - Wtyczki i gniazda przemysłowe | rabat - grupa
F6.0368 | Gniazdo gumowe NOVA 16A 230V czane | IP44 |  |  | French Standard | 5901087040017 | 1 szt. | 19.9395 | 0% | 0% | 19.9395 | F6.1 - Wtyczki i gniazda przemysłowe | rabat - grupa
F6.0389 | Gniazdo gumowe NOVA 16A 230V SCHUKO | IP44 |  |  | German Standard | 5904067610026 | 1 szt. | 20.979 | 0% | 0% | 20.979 | F6.1 - Wtyczki i gniazda przemysłowe | rabat - grupa
F6.0475 | Gniazdo gumowe NOVA 16A 230V zielone | IP44 |  |  | French Standard | 5904067609754 | 1 szt. | 22.9215 | 0% | 0% | 22.9215 | F6.1 - Wtyczki i gniazda przemysłowe | rabat - grupa
F6.0476 | Gniazdo gumowe NOVA 16A 230V niebieskie | IP44 |  |  | French Standard | 5904067609761 | 1 szt. | 22.9215 | 0% | 0% | 22.9215 | F6.1 - Wtyczki i gniazda przemysłowe | rabat - grupa
F6.0477 | Gniazdo gumowe NOVA 16A 230V żółte | IP44 |  |  | French Standard | 5904067609778 | 1 szt. | 22.9215 | 0% | 0% | 22.9215 | F6.1 - Wtyczki i gniazda przemysłowe | rabat - grupa
F6.0478 | Gniazdo gumowe NOVA 16A 230V pomarańczowe | IP44 |  |  | French Standard | 5904067609785 | 1 szt. | 22.9215 | 0% | 0% | 22.9215 | F6.1 - Wtyczki i gniazda przemysłowe | rabat - grupa
F6.0479 | Gniazdo gumowe NOVA 16A 230V szare | IP44 |  |  | French Standard | 5904067609792 | 1 szt. | 22.9215 | 0% | 0% | 22.9215 | F6.1 - Wtyczki i gniazda przemysłowe | rabat - grupa
F6.0480 | Gniazdo gumowe NOVA 16A 230V czerwone | IP44 |  |  | French Standard | 5904067609808 | 1 szt. | 22.9215 | 0% | 0% | 22.9215 | F6.1 - Wtyczki i gniazda przemysłowe | rabat - grupa
80052 | Wtyczka gumowa z uchem 16A 230V | IP44 |  |  |  | 5901289530019 | 1 szt. | 20.9055 | 0% | 0% | 20.9055 | F6.1 - Wtyczki i gniazda przemysłowe | rabat - grupa
81034 | Gniazdo gumowe z uchem 16A 230V | IP44 |  |  | French Standard | 5901289530040 | 1 szt. | 27.1405 | 0% | 0% | 27.1405 | F6.1 - Wtyczki i gniazda przemysłowe | rabat - grupa
81032 | Gniazdo gumowe z uchem 16A 230V SCHUKO | IP44 |  |  | German Standard | 5901087048860 | 1 szt. | 29.8391 | 0% | 0% | 29.8391 | F6.1 - Wtyczki i gniazda przemysłowe | rabat - grupa
81035 | Rozgałęźnik gumowy 3x230V 16A | IP44 |  |  | French Standard | 5901289530002 | 1 szt. | 98.8785 | 0% | 0% | 98.8785 | F6.1 - Wtyczki i gniazda przemysłowe | rabat - grupa
81033 | Rozgałęźnik gumowy 3x230V 16A SCHUKO | IP44 |  |  | German Standard | 5904067601468 | 1 szt. | 120.8499 | 0% | 0% | 120.8499 | F6.1 - Wtyczki i gniazda przemysłowe | rabat - grupa
80065 | Wtyczka 230V kątowa ultra-płaska biała uni-schuko CLOCK | IP20 |  |  |  | 5904067630864 | 1 szt. | 14.523 | 0% | 0% | 14.523 | F6.2 - Wtyczki i gniazda domowe | rabat - grupa
80066 | Wtyczka 230V kątowa ultra-płaska czarna uni-schuko CLOCK | IP20 |  |  |  | 5904067630857 | 1 szt. | 14.523 | 0% | 0% | 14.523 | F6.2 - Wtyczki i gniazda domowe | rabat - grupa
80000 | Wtyczka 230V płaska biała 2P | IP20 |  |  |  | 5901289530026 | 1 szt. | 7.2409 | 0% | 0% | 7.2409 | F6.2 - Wtyczki i gniazda domowe | rabat - grupa
80001 | Wtyczka 230V płaska czarna 2P | IP20 |  |  |  | 5901289530033 | 1 szt. | 7.2409 | 0% | 0% | 7.2409 | F6.2 - Wtyczki i gniazda domowe | rabat - grupa
80070 | Wtyczka 230V kątowa/prosta biała Uni-schuko 2P+Z | IP20 |  |  |  | 5901289530057 | 1 szt. | 13.8535 | 0% | 0% | 13.8535 | F6.2 - Wtyczki i gniazda domowe | rabat - grupa
80071 | Wtyczka 230V kątowa/prosta czarna Uni-schuko 2P+Z | IP20 |  |  |  | 5901289530064 | 1 szt. | 13.8535 | 0% | 0% | 13.8535 | F6.2 - Wtyczki i gniazda domowe | rabat - grupa
F6.0038 | Wtyczka 230V kątowa biała Uni-schuko 2P+Z | IP20 |  |  |  | 5901289537483 | 1 szt. | 7.854 | 0% | 0% | 7.854 | F6.2 - Wtyczki i gniazda domowe | rabat - grupa
F6.0067 | Wtyczka 230V kątowa czarna Uni-schuko 2P+Z | IP20 |  |  |  | 5901289538282 | 1 szt. | 7.854 | 0% | 0% | 7.854 | F6.2 - Wtyczki i gniazda domowe | rabat - grupa
81010 | Gniazdo płaskie białe | IP20 |  |  |  | 5901289536189 | 1 szt. | 13.1222 | 0% | 0% | 13.1222 | F6.2 - Wtyczki i gniazda domowe | rabat - grupa
81011 | Gniazdo płaskie czarne | IP20 |  |  |  | 5901289536196 | 1 szt. | 13.1222 | 0% | 0% | 13.1222 | F6.2 - Wtyczki i gniazda domowe | rabat - grupa
F6.0058 | Gniazdo przenośne 230V z uziemieniem | IP20 |  |  |  | 5901289538169 | 1 szt. | 9.24 | 0% | 0% | 9.24 | F6.2 - Wtyczki i gniazda domowe | rabat - grupa
71094 | Gniazdo tablicowe 16A 250V 2P+Z IP54 - V | IP54 |  |  |  | 5901289536264 | 1 szt. | 12.7365 | 0% | 0% | 12.7365 | F6.1 - Wtyczki i gniazda przemysłowe | rabat - grupa
71097 | Gniazdo tablicowe 230V z nakrętką | IP44 |  |  |  | 5904067600515 | 1 szt. | 13.3455 | 0% | 0% | 13.3455 | F6.1 - Wtyczki i gniazda przemysłowe | rabat - grupa
71098 | Gniazdo tablicowe 230V SCHUKO z nakrętką | IP44 |  |  | German Standard | 5904067600522 | 1 szt. | 14.2695 | 0% | 0% | 14.2695 | F6.1 - Wtyczki i gniazda przemysłowe | rabat - grupa
F6.0033 | Gniazdo tablicowe 16A 250V 2P+Z | IP67 |  |  |  | 5901289537469 | 1 szt. | 36.972 | 0% | 0% | 36.972 | F6.1 - Wtyczki i gniazda przemysłowe | rabat - grupa
F6.0456 | Gniazdo tablicowe 16A 250V 2P+Z SCHUKO | IP67 |  |  | German Standard | 5904067607095 | 1 szt. | 38.8232 | 0% | 0% | 38.8232 | F6.1 - Wtyczki i gniazda przemysłowe | rabat - grupa
71095 | Gniazdo tablicowe 16A 250V 2P+Z IP44 - B | IP44 |  |  |  | 5902188708493 | 1 szt. | 12.1275 | 0% | 0% | 12.1275 | F6.1 - Wtyczki i gniazda przemysłowe | rabat - grupa
71096 | Gniazdo tablicowe 16A 250V 2P+Z IP44 SCHUKO | IP44 |  |  | German Standard | 5902188708509 | 1 szt. | 12.9675 | 0% | 0% | 12.9675 | F6.1 - Wtyczki i gniazda przemysłowe | rabat - grupa
71091 | Gniazdo tablicowe 230V czarne - B | IP44 |  |  | U [V]: 200V-250V, HZ 50-60 | 5904067612457 | 1 szt. | 13.9545 | 0% | 0% | 13.9545 | F6.1 - Wtyczki i gniazda przemysłowe | rabat - grupa
71092 | Gniazdo tablicowe 230V czarne - B SCHUKO | IP44 |  |  | German Standard, U [V]: 200V-250V, HZ 50-60 | 5904067612464 | 1 szt. | 14.91 | 0% | 0% | 14.91 | F6.1 - Wtyczki i gniazda przemysłowe | rabat - grupa
F6.0457 | Gniazdo pojedyncze 1x230V z puszką BS | IP44 |  |  |  | 5904067607101 | 1 szt. | 20.5275 | 0% | 0% | 20.5275 | F6.1 - Wtyczki i gniazda przemysłowe | rabat - grupa
F6.0474 | Gniazdo pojedyncze 230V SCHUKO z puszką BS | IP44 |  |  | German Standard | 5904067610101 | 1 szt. | 21.756 | 0% | 0% | 21.756 | F6.1 - Wtyczki i gniazda przemysłowe | rabat - grupa
F6.0064 | Wtyczka przenośna 16A 250V | IP67 |  |  |  | 5901289537865 | 1 szt. | 67.23 | 0% | 0% | 67.23 | F6.1 - Wtyczki i gniazda przemysłowe | rabat - grupa
F6.0065 | Gniazdo przenośne 16A 250V 2P+Z | IP67 |  |  |  | 5901289537872 | 1 szt. | 79.989 | 0% | 0% | 79.989 | F6.1 - Wtyczki i gniazda przemysłowe | rabat - grupa
F6.0034 | Gniazdo 230V na szynę TH35 | IP20 |  |  |  | 5901289537452 | 1 szt. | 17.514 | 0% | 0% | 17.514 | F6.1 - Wtyczki i gniazda przemysłowe | rabat - grupa
F6.0421 | Gniazdo 230V na szynę TH35 z kontrolką | IP20 |  |  |  | 5901087046262 | 1 szt. | 30.009 | 0% | 0% | 30.009 | F6.1 - Wtyczki i gniazda przemysłowe | rabat - grupa
F6.0497 | Gniazdo 230V na szynę TH35 SCHUKO | IP20 |  |  | German Standard | 5904067611023 | 1 szt. | 21.63 | 0% | 0% | 21.63 | F6.1 - Wtyczki i gniazda przemysłowe | rabat - grupa
F5.0050 | Przewód przyłączeniowy - wtyczka prosta OW (H05RR-F) 2x1mm2 - 1,5m | IP20 |  |  | przewód H05RR-F | 5901289538589 | 1 szt. | 22.15 | 0% | 0% | 22.15 | F5.1 - Przewody przyłączeniowe OW | rabat - grupa
F5.0001 | Przewód przyłączeniowy - wtyczka prosta OW (H05RR-F) 2x1mm2 - 3m | IP20 |  |  | przewód H05RR-F | 5901289531818 | 1 szt. | 29.02 | 0% | 0% | 29.02 | F5.1 - Przewody przyłączeniowe OW | rabat - grupa
F5.0002 | Przewód przyłączeniowy - wtyczka prosta OW (H05RR-F) 2x1mm2 - 5m | IP20 |  |  | przewód H05RR-F | 5901289531825 | 1 szt. | 40.91 | 0% | 0% | 40.91 | F5.1 - Przewody przyłączeniowe OW | rabat - grupa
F5.0051 | Przewód przyłączeniowy - wtyczka prosta OW (H05RR-F) 2x1,5mm2 - 1,5m | IP20 |  |  | przewód H05RR-F | 5901289538596 | 1 szt. | 24.25 | 0% | 0% | 24.25 | F5.1 - Przewody przyłączeniowe OW | rabat - grupa
F5.0036 | Przewód przyłączeniowy - wtyczka prosta OW (H05RR-F) 2x1,5mm2 - 3m | IP20 |  |  | przewód H05RR-F | 5901289531863 | 1 szt. | 33.22 | 0% | 0% | 33.22 | F5.1 - Przewody przyłączeniowe OW | rabat - grupa
F5.0037 | Przewód przyłączeniowy - wtyczka prosta OW (H05RR-F) 2x1,5mm2 - 5m | IP20 |  |  | przewód H05RR-F | 5901289531870 | 1 szt. | 49.14 | 0% | 0% | 49.14 | F5.1 - Przewody przyłączeniowe OW | rabat - grupa
F5.0056 | Przewód przyłączeniowy - wtyczka prosta OW (H05RR-F) 3x1mm2 - 1,5m | IP20 |  |  | przewód H05RR-F | 5902188704501 | 1 szt. | 24.59 | 0% | 0% | 24.59 | F5.1 - Przewody przyłączeniowe OW | rabat - grupa
F5.0057 | Przewód przyłączeniowy - wtyczka prosta OW (H05RR-F) 3x1mm2 - 3m | IP20 |  |  | przewód H05RR-F | 5902188704518 | 1 szt. | 34.07 | 0% | 0% | 34.07 | F5.1 - Przewody przyłączeniowe OW | rabat - grupa
F5.0058 | Przewód przyłączeniowy - wtyczka prosta OW (H05RR-F) 3x1mm2 - 5m | IP20 |  |  | przewód H05RR-F | 5902188704525 | 1 szt. | 48.153 | 0% | 0% | 48.153 | F5.1 - Przewody przyłączeniowe OW | rabat - grupa
F5.0059 | Przewód przyłączeniowy - wtyczka prosta OW (H05RR-F) 3x1,5mm2 - 1,5m | IP20 |  |  | przewód H05RR-F | 5902188704532 | 1 szt. | 29.15 | 0% | 0% | 29.15 | F5.1 - Przewody przyłączeniowe OW | rabat - grupa
F5.0060 | Przewód przyłączeniowy - wtyczka prosta OW (H05RR-F) 3x1,5mm2 - 3m | IP20 |  |  | przewód H05RR-F | 5902188704549 | 1 szt. | 43.8375 | 0% | 0% | 43.8375 | F5.1 - Przewody przyłączeniowe OW | rabat - grupa
F5.0061 | Przewód przyłączeniowy - wtyczka prosta OW (H05RR-F) 3x1,5mm2 - 5m | IP20 |  |  | przewód H05RR-F | 5902188704556 | 1 szt. | 63.672 | 0% | 0% | 63.672 | F5.1 - Przewody przyłączeniowe OW | rabat - grupa
F5.0073 | Przewód przyłączeniowy - wtyczka prosta OW (H05RR-F) 3x1,5mm2 - 10m | IP20 |  |  | przewód H05RR-F | 5901087040321 | 1 szt. | 124.572 | 0% | 0% | 124.572 | F5.1 - Przewody przyłączeniowe OW | rabat - grupa
F5.0048 | Przewód przyłączeniowy - wtyczka prosta OW (H05RR-F) 3x2,5mm2 - 3m | IP20 |  |  | przewód H05RR-F | 5901289537834 | 1 szt. | 61.278 | 0% | 0% | 61.278 | F5.1 - Przewody przyłączeniowe OW | rabat - grupa
F5.0049 | Przewód przyłączeniowy - wtyczka prosta OW (H05RR-F) 3x2,5mm2 - 5m | IP20 |  |  | przewód H05RR-F | 5901289537841 | 1 szt. | 88.7775 | 0% | 0% | 88.7775 | F5.1 - Przewody przyłączeniowe OW | rabat - grupa
F5.0074 | Przewód przyłączeniowy - wtyczka prosta OW (H05RR-F) 3x2,5mm2 - 10m | IP20 |  |  | przewód H05RR-F | 5901087040338 | 1 szt. | 171.822 | 0% | 0% | 171.822 | F5.1 - Przewody przyłączeniowe OW | rabat - grupa
F5.0052 | Przewód przyłączeniowy - wtyczka kątowa OW (H05RR-F) 3x1mm2 - 1,5m | IP20 |  |  | przewód H05RR-F | 5901289538602 | 1 szt. | 24.59 | 0% | 0% | 24.59 | F5.1 - Przewody przyłączeniowe OW | rabat - grupa
F5.0003 | Przewód przyłączeniowy - wtyczka kątowa OW (H05RR-F) 3x1mm2 - 3m | IP20 |  |  | przewód H05RR-F | 5901289531832 | 1 szt. | 34.07 | 0% | 0% | 34.07 | F5.1 - Przewody przyłączeniowe OW | rabat - grupa
F5.0004 | Przewód przyłączeniowy - wtyczka kątowa OW (H05RR-F) 3x1mm2 - 5m | IP20 |  |  | przewód H05RR-F | 5901289531849 | 1 szt. | 48.153 | 0% | 0% | 48.153 | F5.1 - Przewody przyłączeniowe OW | rabat - grupa
F5.0053 | Przewód przyłączeniowy - wtyczka kątowa OW (H05RR-F) 3x1,5mm2 - 1,5m | IP20 |  |  | przewód H05RR-F | 5901289538619 | 1 szt. | 29.15 | 0% | 0% | 29.15 | F5.1 - Przewody przyłączeniowe OW | rabat - grupa
F5.0005 | Przewód przyłączeniowy - wtyczka kątowa OW (H05RR-F) 3x1,5mm2 - 3m | IP20 |  |  | przewód H05RR-F | 5901289530446 | 1 szt. | 43.8375 | 0% | 0% | 43.8375 | F5.1 - Przewody przyłączeniowe OW | rabat - grupa
F5.0006 | Przewód przyłączeniowy - wtyczka kątowa OW (H05RR-F) 3x1,5mm2 - 5m | IP20 |  |  | przewód H05RR-F | 5901289531856 | 1 szt. | 63.672 | 0% | 0% | 63.672 | F5.1 - Przewody przyłączeniowe OW | rabat - grupa
F5.0015 | Przewód przyłączeniowy - wtyczka kątowa OWY (H05VV-F) 3x1mm2 - 1,5m - biały | IP20 |  |  | przewód H05VV-F | 5901289535618 | 1 szt. | 23.42 | 0% | 0% | 23.42 | F5.2 - Przewody przyłączeniowe OMY / OWY | rabat - grupa
F5.0016 | Przewód przyłączeniowy - wtyczka kątowa OWY (H05VV-F) 3x1mm2 - 3m - biały | IP20 |  |  | przewód H05VV-F | 5901289532662 | 1 szt. | 32.45 | 0% | 0% | 32.45 | F5.2 - Przewody przyłączeniowe OMY / OWY | rabat - grupa
F5.0017 | Przewód przyłączeniowy - wtyczka kątowa OWY (H05VV-F) 3x1mm2 - 5m - biały | IP20 |  |  | przewód H05VV-F | 5901289531955 | 1 szt. | 45.864 | 0% | 0% | 45.864 | F5.2 - Przewody przyłączeniowe OMY / OWY | rabat - grupa
F5.0018 | Przewód przyłączeniowy - wtyczka kątowa OWY (H05VV-F) 3x1,5mm2 - 1,5m - biały | IP20 |  |  | przewód H05VV-F | 5901289531948 | 1 szt. | 26.21 | 0% | 0% | 26.21 | F5.2 - Przewody przyłączeniowe OMY / OWY | rabat - grupa
F5.0019 | Przewód przyłączeniowy - wtyczka kątowa OWY (H05VV-F) 3x1,5mm2 - 3m - biały | IP20 |  |  | przewód H05VV-F | 5901289531924 | 1 szt. | 40.3515 | 0% | 0% | 40.3515 | F5.2 - Przewody przyłączeniowe OMY / OWY | rabat - grupa
F5.0020 | Przewód przyłączeniowy - wtyczka kątowa OWY (H05VV-F) 3x1,5mm2 - 5m - biały | IP20 |  |  | przewód H05VV-F | 5901289532013 | 1 szt. | 58.2876 | 0% | 0% | 58.2876 | F5.2 - Przewody przyłączeniowe OMY / OWY | rabat - grupa
F5.0066 | Przewód przyłączeniowy - wtyczka kątowa OWY (H05VV-F) 3x1mm2 - 1,5m - czarny | IP20 |  |  | przewód H05VV-F | 5902188707892 | 1 szt. | 23.42 | 0% | 0% | 23.42 | F5.2 - Przewody przyłączeniowe OMY / OWY | rabat - grupa
F5.0067 | Przewód przyłączeniowy - wtyczka kątowa OWY (H05VV-F) 3x1mm2 - 3m - czarny | IP20 |  |  | przewód H05VV-F | 5902188707908 | 1 szt. | 32.45 | 0% | 0% | 32.45 | F5.2 - Przewody przyłączeniowe OMY / OWY | rabat - grupa
F5.0068 | Przewód przyłączeniowy - wtyczka kątowa OWY (H05VV-F) 3x1mm2 - 5m - czarny | IP20 |  |  | przewód H05VV-F | 5902188707915 | 1 szt. | 45.864 | 0% | 0% | 45.864 | F5.2 - Przewody przyłączeniowe OMY / OWY | rabat - grupa
F5.0069 | Przewód przyłączeniowy - wtyczka kątowa OWY (H05VV-F) 3x1,5mm2 - 1,5m - czarny | IP20 |  |  | przewód H05VV-F | 5902188707922 | 1 szt. | 26.21 | 0% | 0% | 26.21 | F5.2 - Przewody przyłączeniowe OMY / OWY | rabat - grupa
F5.0070 | Przewód przyłączeniowy - wtyczka kątowa OWY (H05VV-F) 3x1,5mm2 - 3m - czarny | IP20 |  |  | przewód H05VV-F | 5902188707939 | 1 szt. | 40.3515 | 0% | 0% | 40.3515 | F5.2 - Przewody przyłączeniowe OMY / OWY | rabat - grupa
F5.0071 | Przewód przyłączeniowy - wtyczka kątowa OWY (H05VV-F) 3x1,5mm2 - 5m - czarny | IP20 |  |  | przewód H05VV-F | 5902188707946 | 1 szt. | 58.2876 | 0% | 0% | 58.2876 | F5.2 - Przewody przyłączeniowe OMY / OWY | rabat - grupa
F5.0046 | Przewód przyłączeniowy - wtyczka płaska OMYp 2x0,75mm2 - 2m - biały | IP20 |  |  | przewód H05VV-F | 5901289531726 | 1 szt. | 11.7705 | 0% | 0% | 11.7705 | F5.2 - Przewody przyłączeniowe OMY / OWY | rabat - grupa
F5.0047 | Przewód przyłączeniowy - wtyczka płaska OMYp 2x0,75mm2 - 2m - czarny | IP20 |  |  | przewód H05VV-F | 5901289531719 | 1 szt. | 11.7705 | 0% | 0% | 11.7705 | F5.2 - Przewody przyłączeniowe OMY / OWY | rabat - grupa
F5.0031 | Przewód przyłączeniowy - wtyczka płaska OMYp 2x0,75mm2 - 2m - z wyłącznikiem - biały | IP20 |  |  | przewód H05VV-F | 5901289531702 | 1 szt. | 17.226 | 0% | 0% | 17.226 | F5.2 - Przewody przyłączeniowe OMY / OWY | rabat - grupa
F5.0034 | Przewód przyłączeniowy - wtyczka płaska OMYp 2x0,75mm2 - 2m - z wyłącznikiem - czarny | IP20 |  |  | przewód H05VV-F | 5901289531696 | 1 szt. | 17.226 | 0% | 0% | 17.226 | F5.2 - Przewody przyłączeniowe OMY / OWY | rabat - grupa
F5.0076 | Przewód spiralny - wtyczka kątowa 05VVH8-F - 3x1mm2 - 3m - biały | IP20 |  |  | przewód 05VVH8-F | 5901087046699 | 1 szt. | 66.1672 | 0% | 0% | 66.1672 | F5.3 - Przewody przyłączeniowe spiralne | rabat - grupa
F5.0077 | Przewód spiralny - wtyczka kątowa 05VVH8-F - 3x1mm2 - 5m - biały | IP20 |  |  | przewód 05VVH8-F | 5901087046705 | 1 szt. | 88.2298 | 0% | 0% | 88.2298 | F5.3 - Przewody przyłączeniowe spiralne | rabat - grupa
F5.0078 | Przewód spiralny - wtyczka kątowa 05VVH8-F - 3x1mm2 - 10m - biały | IP20 |  |  | przewód 05VVH8-F | 5901087046712 | 1 szt. | 149.556 | 0% | 0% | 149.556 | F5.3 - Przewody przyłączeniowe spiralne | rabat - grupa
F5.0079 | Przewód spiralny - wtyczka kątowa 05VVH8-F - 3x1,5mm2 - 5m - biały | IP20 |  |  | przewód 05VVH8-F | 5901087046750 | 1 szt. | 122.1168 | 0% | 0% | 122.1168 | F5.3 - Przewody przyłączeniowe spiralne | rabat - grupa
F5.0080 | Przewód spiralny - wtyczka kątowa 05VVH8-F - 3x1mm2 - 3m - czarny | IP20 |  |  | przewód 05VVH8-F | 5901087046729 | 1 szt. | 66.1672 | 0% | 0% | 66.1672 | F5.3 - Przewody przyłączeniowe spiralne | rabat - grupa
F5.0081 | Przewód spiralny - wtyczka kątowa 05VVH8-F - 3x1mm2 - 5m - czarny | IP20 |  |  | przewód 05VVH8-F | 5901087046736 | 1 szt. | 88.2298 | 0% | 0% | 88.2298 | F5.3 - Przewody przyłączeniowe spiralne | rabat - grupa
F5.0082 | Przewód spiralny - wtyczka kątowa 05VVH8-F - 3x1mm2 - 10m - czarny | IP20 |  |  | przewód 05VVH8-F | 5901087046743 | 1 szt. | 149.556 | 0% | 0% | 149.556 | F5.3 - Przewody przyłączeniowe spiralne | rabat - grupa
F5.0083 | Przewód spiralny - wtyczka kątowa 05VVH8-F - 3x1,5mm2- 5m - czarny | IP20 |  |  | przewód 05VVH8-F | 5901087046767 | 1 szt. | 122.1168 | 0% | 0% | 122.1168 | F5.3 - Przewody przyłączeniowe spiralne | rabat - grupa
F5.0038 | Przewód spiralny 05VVH8-F 3x1mm2 - 3m - biały | IP20 |  |  | przewód 05VVH8-F | 5901289535625 | 1 szt. | 47.586 | 0% | 0% | 47.586 | F5.3 - Przewody przyłączeniowe spiralne | rabat - grupa
F5.0040 | Przewód spiralny 05VVH8-F 3x1mm2 - 5m - biały | IP20 |  |  | przewód 05VVH8-F | 5901289535649 | 1 szt. | 77.5796 | 0% | 0% | 77.5796 | F5.3 - Przewody przyłączeniowe spiralne | rabat - grupa
F5.0044 | Przewód spiralny 05VVH8-F 3x1mm2 - 10m - biały | IP20 |  |  | przewód 05VVH8-F | 5901289531399 | 1 szt. | 140.4508 | 0% | 0% | 140.4508 | F5.3 - Przewody przyłączeniowe spiralne | rabat - grupa
F5.0042 | Przewód spiralny 05VVH8-F 3x1,5mm2 - 5m - biały | IP20 |  |  | przewód 05VVH8-F | 5901289535663 | 1 szt. | 107.0376 | 0% | 0% | 107.0376 | F5.3 - Przewody przyłączeniowe spiralne | rabat - grupa
F5.0054 | Przewód spiralny 05VVH8-F 4x1mm2 - 5m - biały | IP20 |  |  | przewód 05VVH8-F | 5902188701722 | 1 szt. | 117.626 | 0% | 0% | 117.626 | F5.3 - Przewody przyłączeniowe spiralne | rabat - grupa
F5.0039 | Przewód spiralny 05VVH8-F 3x1mm2 - 3m - czarny | IP20 |  |  | przewód 05VVH8-F | 5901289535632 | 1 szt. | 47.586 | 0% | 0% | 47.586 | F5.3 - Przewody przyłączeniowe spiralne | rabat - grupa
F5.0041 | Przewód spiralny 05VVH8-F 3x1mm2 - 5m - czarny | IP20 |  |  | przewód 05VVH8-F | 5901289535656 | 1 szt. | 77.5796 | 0% | 0% | 77.5796 | F5.3 - Przewody przyłączeniowe spiralne | rabat - grupa
F5.0045 | Przewód spiralny 05VVH8-F 3x1mm2 - 10m - czarny | IP20 |  |  | przewód 05VVH8-F | 5901289531382 | 1 szt. | 140.4508 | 0% | 0% | 140.4508 | F5.3 - Przewody przyłączeniowe spiralne | rabat - grupa
F5.0043 | Przewód spiralny 05VVH8-F 3x1,5mm2 - 5m - czarny | IP20 |  |  | przewód 05VVH8-F | 5901289535670 | 1 szt. | 107.0376 | 0% | 0% | 107.0376 | F5.3 - Przewody przyłączeniowe spiralne | rabat - grupa
F5.0055 | Przewód spiralny 05VVH8-F 4x1mm2 - 5m - czarny | IP20 |  |  | przewód 05VVH8-F | 5902188701739 | 1 szt. | 117.626 | 0% | 0% | 117.626 | F5.3 - Przewody przyłączeniowe spiralne | rabat - grupa
F4.0077 | Dławica izolacyjna niepalna z przeciwnakrętką PG-7 | IP67 |  |  | zakres dławienia: 2 - 7 mm | 5901289532587 | 1 szt. | 0.86 | 0% | 0% | 0.86 | F9.2 - Dławice PG | rabat - grupa
F4.0078 | Dławica izolacyjna niepalna z przeciwnakrętką PG-9 | IP67 |  |  | zakres dławienia: 2 - 8 mm | 5901289532655 | 1 szt. | 0.9579 | 0% | 0% | 0.9579 | F9.2 - Dławice PG | rabat - grupa
F4.0079 | Dławica izolacyjna niepalna z przeciwnakrętką PG-11 | IP67 |  |  | zakres dławienia: 4 -11 mm | 5901289535410 | 1 szt. | 1.1639 | 0% | 0% | 1.1639 | F9.2 - Dławice PG | rabat - grupa
F4.0080 | Dławica izolacyjna niepalna z przeciwnakrętką PG-13,5 | IP67 |  |  | zakres dławienia: 8 -12 mm | 5901289530941 | 1 szt. | 1.449 | 0% | 0% | 1.449 | F9.2 - Dławice PG | rabat - grupa
F4.0081 | Dławica izolacyjna niepalna z przeciwnakrętką PG-16 | IP67 |  |  | zakres dławienia: 8 - 14 mm | 5901289530873 | 1 szt. | 1.7135 | 0% | 0% | 1.7135 | F9.2 - Dławice PG | rabat - grupa
F4.0082 | Dławica izolacyjna niepalna z przeciwnakrętką PG-21 | IP67 |  |  | zakres dławienia: 12 - 19 mm | 5901289530880 | 1 szt. | 2.541 | 0% | 0% | 2.541 | F9.2 - Dławice PG | rabat - grupa
F4.0083 | Dławica izolacyjna niepalna z przeciwnakrętką PG-29 | IP67 |  |  | zakres dławienia: 18 - 25 mm | 5901289531764 | 1 szt. | 4.389 | 0% | 0% | 4.389 | F9.2 - Dławice PG | rabat - grupa
F4.0084 | Dławica izolacyjna niepalna z przeciwnakrętką PG-36 | IP67 |  |  | zakres dławienia: 25 - 31 mm | 5901289531771 | 1 szt. | 7.777 | 0% | 0% | 7.777 | F9.2 - Dławice PG | rabat - grupa
F4.0085 | Dławica izolacyjna niepalna z przeciwnakrętką PG-42 | IP67 |  |  | zakres dławienia: 25 - 39 mm | 5901289531405 | 1 szt. | 10.2816 | 0% | 0% | 10.2816 | F9.2 - Dławice PG | rabat - grupa
F4.0086 | Dławica izolacyjna niepalna z przeciwnakrętką PG-48 | IP67 |  |  | zakres dławienia: 32 - 44 mm | 5901289531528 | 1 szt. | 11.8476 | 0% | 0% | 11.8476 | F9.2 - Dławice PG | rabat - grupa
F4.0199 | Dławica izolacyjna niepalna z przeciwnakrętką PG-63 | IP67 |  |  | zakres dławienia: 39 - 52 mm | 5901087049324 | 1 szt. | 27.85 | 0% | 0% | 27.85 | F9.2 - Dławice PG | rabat - grupa
F4.0218 | Dławica izolacyjna niepalna z przeciwnakrętką PG-7 czarna | IP67 |  |  | zakres dławienia: 2 - 7 mm | 5904067606623 | 1 szt. | 1.064 | 0% | 0% | 1.064 | F9.2 - Dławice PG | rabat - grupa
F4.0219 | Dławica izolacyjna niepalna z przeciwnakrętką PG-9 czarna | IP67 |  |  | zakres dławienia: 2 - 8 mm | 5904067606630 | 1 szt. | 1.1424 | 0% | 0% | 1.1424 | F9.2 - Dławice PG | rabat - grupa
F4.0220 | Dławica izolacyjna niepalna z przeciwnakrętką PG-11 czarna | IP67 |  |  | zakres dławienia: 4 -11 mm | 5904067606548 | 1 szt. | 1.3888 | 0% | 0% | 1.3888 | F9.2 - Dławice PG | rabat - grupa
F4.0221 | Dławica izolacyjna niepalna z przeciwnakrętką PG-13,5 czarna | IP67 |  |  | zakres dławienia: 8 -12 mm | 5904067606555 | 1 szt. | 1.5568 | 0% | 0% | 1.5568 | F9.2 - Dławice PG | rabat - grupa
F4.0222 | Dławica izolacyjna niepalna z przeciwnakrętką PG-16 czarna | IP67 |  |  | zakres dławienia: 8 - 14 mm | 5904067606562 | 1 szt. | 1.8368 | 0% | 0% | 1.8368 | F9.2 - Dławice PG | rabat - grupa
F4.0223 | Dławica izolacyjna niepalna z przeciwnakrętką PG-21 czarna | IP67 |  |  | zakres dławienia: 12 - 19 mm | 5904067606579 | 1 szt. | 2.8448 | 0% | 0% | 2.8448 | F9.2 - Dławice PG | rabat - grupa
F4.0224 | Dławica izolacyjna niepalna z przeciwnakrętką PG-29 czarna | IP67 |  |  | zakres dławienia: 18 - 25 mm | 5904067606586 | 1 szt. | 4.9168 | 0% | 0% | 4.9168 | F9.2 - Dławice PG | rabat - grupa
F4.0225 | Dławica izolacyjna niepalna z przeciwnakrętką PG-36 czarna | IP67 |  |  | zakres dławienia: 25 - 31 mm | 5904067606593 | 1 szt. | 8.7136 | 0% | 0% | 8.7136 | F9.2 - Dławice PG | rabat - grupa
F4.0226 | Dławica izolacyjna niepalna z przeciwnakrętką PG-42 czarna | IP67 |  |  | zakres dławienia: 25 - 39 mm | 5904067606609 | 1 szt. | 11.7264 | 0% | 0% | 11.7264 | F9.2 - Dławice PG | rabat - grupa
F4.0227 | Dławica izolacyjna niepalna z przeciwnakrętką PG-48 czarna | IP67 |  |  | zakres dławienia: 32 - 44 mm | 5904067606616 | 1 szt. | 13.0356 | 0% | 0% | 13.0356 | F9.2 - Dławice PG | rabat - grupa
F4.0087 | Dławica metryczna z przeciwnakrętką MG-12 | IP67 |  |  | zakres dławienia: 2 - 7 mm | 5901289535427 | 1 szt. | 0.98 | 0% | 0% | 0.98 | F9.1 - Dławice MG metryczne | rabat - grupa
F4.0088 | Dławica metryczna z przeciwnakrętką MG-16 | IP67 |  |  | zakres dławienia: 2 - 8 mm | 5901289535434 | 1 szt. | 1.29 | 0% | 0% | 1.29 | F9.1 - Dławice MG metryczne | rabat - grupa
F4.0089 | Dławica metryczna z przeciwnakrętką MG-20 | IP67 |  |  | zakres dławienia: 6 - 12 mm | 5901289532006 | 1 szt. | 1.89 | 0% | 0% | 1.89 | F9.1 - Dławice MG metryczne | rabat - grupa
F4.0090 | Dławica metryczna z przeciwnakrętką MG-25 | IP67 |  |  | zakres dławienia: 10 - 18 mm | 5901289531535 | 1 szt. | 2.96 | 0% | 0% | 2.96 | F9.1 - Dławice MG metryczne | rabat - grupa
F4.0091 | Dławica metryczna z przeciwnakrętką MG-32 | IP67 |  |  | zakres dławienia: 13 - 21 mm | 5901289535441 | 1 szt. | 5.51 | 0% | 0% | 5.51 | F9.1 - Dławice MG metryczne | rabat - grupa
F4.0092 | Dławica metryczna z przeciwnakrętką MG-40 | IP67 |  |  | zakres dławienia: 23 - 33 mm | 5901289535458 | 1 szt. | 9.66 | 0% | 0% | 9.66 | F9.1 - Dławice MG metryczne | rabat - grupa
F4.0093 | Dławica metryczna z przeciwnakrętką MG-50 | IP67 |  |  | zakres dławienia: 26 - 38 mm | 5901289535465 | 1 szt. | 13.07 | 0% | 0% | 13.07 | F9.1 - Dławice MG metryczne | rabat - grupa
F4.0094 | Dławica metryczna z przeciwnakrętką MG-63 | IP67 |  |  | zakres dławienia: 32 - 45 mm | 5901289535472 | 1 szt. | 16.28 | 0% | 0% | 16.28 | F9.1 - Dławice MG metryczne | rabat - grupa
F4.0157 | Dławica metryczna z przeciwnakrętką mosiężna MG-12 | IP68 |  |  | zakres dławienia: 3,0 - 6,5 mm | 5902188700091 | 1 szt. | 6.72 | 0% | 0% | 6.72 | F9.3 - Dławice MG metryczne mosiężne | rabat - grupa
F4.0158 | Dławica metryczna z przeciwnakrętką mosiężna MG-16 | IP68 |  |  | zakres dławienia: 3,5 - 8,5 mm | 5902188700107 | 1 szt. | 7.88 | 0% | 0% | 7.88 | F9.3 - Dławice MG metryczne mosiężne | rabat - grupa
F4.0159 | Dławica metryczna z przeciwnakrętką mosiężna MG-20 | IP68 |  |  | zakres dławienia: 6,0 - 12 mm | 5902188700114 | 1 szt. | 10.04 | 0% | 0% | 10.04 | F9.3 - Dławice MG metryczne mosiężne | rabat - grupa
F4.0160 | Dławica metryczna z przeciwnakrętką mosiężna MG-25 | IP68 |  |  | zakres dławienia: 11 - 16 mm | 5902188700121 | 1 szt. | 18.82 | 0% | 0% | 18.82 | F9.3 - Dławice MG metryczne mosiężne | rabat - grupa
F4.0161 | Dławica metryczna z przeciwnakrętką mosiężna MG-32 | IP68 |  |  | zakres dławienia: 16,5 - 22 mm | 5902188700138 | 1 szt. | 34.38 | 0% | 0% | 34.38 | F9.3 - Dławice MG metryczne mosiężne | rabat - grupa
F4.0162 | Dławica metryczna z przeciwnakrętką mosiężna MG-40 | IP68 |  |  | zakres dławienia: 22,5 - 30 mm | 5902188700145 | 1 szt. | 54.29 | 0% | 0% | 54.29 | F9.3 - Dławice MG metryczne mosiężne | rabat - grupa
F4.0163 | Dławica metryczna z przeciwnakrętką mosiężna MG-50 | IP68 |  |  | zakres dławienia: 28 - 38 mm | 5902188700152 | 1 szt. | 79.94 | 0% | 0% | 79.94 | F9.3 - Dławice MG metryczne mosiężne | rabat - grupa
F4.0208 | Dławica metryczna z przeciwnakrętką mosiężna MG-63 | IP68 |  |  | zakres dławienia: 32 - 40 mm | 5904067601291 | 1 szt. | 132 | 0% | 0% | 132 | F9.3 - Dławice MG metryczne mosiężne | rabat - grupa
F4.0175 | Dławica izolacyjna gumowa BDE 11 | IP30 |  |  | zakres dławienia: 6 - 8 mm | 5902188701746 | 1 szt. | 1.3287 | 0% | 0% | 1.3287 | F9.4 - Dławice gumowe BDE | rabat - grupa
F4.0176 | Dławica izolacyjna gumowa BDE 13,5 | IP30 |  |  | zakres dławienia: 9 - 12 mm | 5902188701753 | 1 szt. | 1.6068 | 0% | 0% | 1.6068 | F9.4 - Dławice gumowe BDE | rabat - grupa
F4.0177 | Dławica izolacyjna gumowa BDE 16 | IP30 |  |  | zakres dławienia: 11 - 15 mm | 5902188701760 | 1 szt. | 1.7304 | 0% | 0% | 1.7304 | F9.4 - Dławice gumowe BDE | rabat - grupa
F4.0178 | Dławica izolacyjna gumowa BDE 21 | IP30 |  |  | zakres dławienia: 14 - 18 mm | 5902188701777 | 1 szt. | 2.4205 | 0% | 0% | 2.4205 | F9.4 - Dławice gumowe BDE | rabat - grupa
F4.0179 | Dławica izolacyjna gumowa BDE 29 | IP30 |  |  | zakres dławienia: 18 - 25 mm | 5902188701784 | 1 szt. | 4.8719 | 0% | 0% | 4.8719 | F9.4 - Dławice gumowe BDE | rabat - grupa
F4.0180 | Dławica izolacyjna gumowa BDE 36 | IP30 |  |  | zakres dławienia: 24 - 34 mm | 5902188701791 | 1 szt. | 6.0049 | 0% | 0% | 6.0049 | F9.4 - Dławice gumowe BDE | rabat - grupa
F4.0181 | Dławica izolacyjna gumowa BDE 42 | IP30 |  |  | zakres dławienia: 31 - 44 mm | 5902188701807 | 1 szt. | 8.3945 | 0% | 0% | 8.3945 | F9.4 - Dławice gumowe BDE | rabat - grupa
F4.0182 | Dławica izolacyjna gumowa BDE 48 | IP30 |  |  | zakres dławienia: 40 - 54 mm | 5902188701814 | 1 szt. | 9.9292 | 0% | 0% | 9.9292 | F9.4 - Dławice gumowe BDE | rabat - grupa
F4.0183 | Dławica izolacyjna gumowa BDE 54 | IP30 |  |  | zakres dławienia: 52 - 66 mm | 5902188701821 | 1 szt. | 11.0519 | 0% | 0% | 11.0519 | F9.4 - Dławice gumowe BDE | rabat - grupa
F4.0184 | Dławica izolacyjna gumowa BDE 67 | IP30 |  |  | zakres dławienia: 65 - 78 mm | 5902188701838 | 1 szt. | 11.3506 | 0% | 0% | 11.3506 | F9.4 - Dławice gumowe BDE | rabat - grupa
F1.0162 | Puszka hermetyczna FG Ø 65x35 - klik | IP44 |  |  |  | 5902188700749 | 1 szt. | 6.9825 | 0% | 0% | 6.9825 | F1.1.1 - Puszki FG z dławikami IP55 | rabat - grupa
F1.0058 | Puszka hermetyczna FG Ø 80x40 - klik | IP44 |  |  |  | 5901289530187 | 1 szt. | 8.8374 | 0% | 0% | 8.8374 | F1.1.1 - Puszki FG z dławikami IP55 | rabat - grupa
F1.0059 | Puszka hermetyczna FG 80x80x40 - klik | IP44 |  |  |  | 5901289530316 | 1 szt. | 8.8271 | 0% | 0% | 8.8271 | F1.1.1 - Puszki FG z dławikami IP55 | rabat - grupa
F1.0060 | Puszka hermetyczna FG 100x100x50 z dławikami | IP55 |  |  | Ilość dławików: 6 | 5901289530323 | 1 szt. | 15.6975 | 0% | 0% | 15.6975 | F1.1.1 - Puszki FG z dławikami IP55 | rabat - grupa
F1.0061 | Puszka hermetyczna FG 120x80x50 z dławikami | IP55 |  |  | Ilość dławików: 6 | 5901289530330 | 1 szt. | 18.5709 | 0% | 0% | 18.5709 | F1.1.1 - Puszki FG z dławikami IP55 | rabat - grupa
F1.0062 | Puszka hermetyczna FG 150x110x70 z dławikami | IP55 |  |  | Ilość dławików: 10 | 5901289530347 | 1 szt. | 26.6976 | 0% | 0% | 26.6976 | F1.1.1 - Puszki FG z dławikami IP55 | rabat - grupa
F1.0098 | Puszka hermetyczna FG 170x170x75 z dławikami | IP55 |  |  | Ilość dławików: 8 | 5901289532679 | 1 szt. | 55.9187 | 0% | 0% | 55.9187 | F1.1.1 - Puszki FG z dławikami IP55 | rabat - grupa
F1.0099 | Puszka hermetyczna FG 170x170x127 z dławikami | IP55 |  |  | Ilość dławików: 8 | 5901289532686 | 1 szt. | 67.3414 | 0% | 0% | 67.3414 | F1.1.1 - Puszki FG z dławikami IP55 | rabat - grupa
F1.0063 | Puszka hermetyczna FG 190x140x70 z dławikami | IP55 |  |  | Ilość dławików: 10 | 5901289531115 | 1 szt. | 44.31 | 0% | 0% | 44.31 | F1.1.1 - Puszki FG z dławikami IP55 | rabat - grupa
F1.0064 | Puszka hermetyczna FG 240x190x90 z dławikami | IP55 |  |  | Ilość dławików: 12 | 5901289532693 | 1 szt. | 72.9108 | 0% | 0% | 72.9108 | F1.1.1 - Puszki FG z dławikami IP55 | rabat - grupa
F1.0065 | Puszka hermetyczna FG 300x220x120 z dławikami | IP55 |  |  | Ilość dławików: 12 | 5901289532709 | 1 szt. | 136.164 | 0% | 0% | 136.164 | F1.1.1 - Puszki FG z dławikami IP55 | rabat - grupa
F1.0066 | Puszka hermetyczna FG 380x300x120 z dławikami | IP55 |  |  | Ilość dławików: 12 | 5901289532716 | 1 szt. | 222.8415 | 0% | 0% | 222.8415 | F1.1.1 - Puszki FG z dławikami IP55 | rabat - grupa
F1.0100 | Puszka hermetyczna FG 380x300x180 z dławikami | IP55 |  |  | Ilość dławików: 12 | 5901289532723 | 1 szt. | 261.429 | 0% | 0% | 261.429 | F1.1.1 - Puszki FG z dławikami IP55 | rabat - grupa
F1.0067 | Puszka hermetyczna FG 460x380x120 z dławikami | IP55 |  |  | Ilość dławików: 12 | 5901289532730 | 1 szt. | 311.241 | 0% | 0% | 311.241 | F1.1.1 - Puszki FG z dławikami IP55 | rabat - grupa
F1.0101 | Puszka hermetyczna FG 460x380x180 z dławikami | IP55 |  |  | Ilość dławików: 12 | 5901289532747 | 1 szt. | 357.777 | 0% | 0% | 357.777 | F1.1.1 - Puszki FG z dławikami IP55 | rabat - grupa
F1.0068 | Puszka hermetyczna FG 100x100x50 bez dławików | IP56 |  |  |  | 5901289532754 | 1 szt. | 12.9162 | 0% | 0% | 12.9162 | F1.1.2 - Puszki FG bez dławików IP54/ IP56/ IP65 | rabat - grupa
F1.0069 | Puszka hermetyczna FG 120x80x50 bez dławików | IP56 |  |  |  | 5901289532761 | 1 szt. | 14.751 | 0% | 0% | 14.751 | F1.1.2 - Puszki FG bez dławików IP54/ IP56/ IP65 | rabat - grupa
F1.0070 | Puszka hermetyczna FG 150x110x70 bez dławików | IP56 |  |  |  | 5901289532778 | 1 szt. | 21.483 | 0% | 0% | 21.483 | F1.1.2 - Puszki FG bez dławików IP54/ IP56/ IP65 | rabat - grupa
F1.0095 | Puszka hermetyczna FG 170x170x75 bez dławików | IP65 |  |  |  | 5901289532785 | 1 szt. | 47.8847 | 0% | 0% | 47.8847 | F1.1.2 - Puszki FG bez dławików IP54/ IP56/ IP65 | rabat - grupa
F1.0071 | Puszka hermetyczna FG 190x140x70 bez dławików | IP56 |  |  |  | 5901289532808 | 1 szt. | 38.7975 | 0% | 0% | 38.7975 | F1.1.2 - Puszki FG bez dławików IP54/ IP56/ IP65 | rabat - grupa
F1.0072 | Puszka hermetyczna FG 240x190x90 bez dławików | IP56 |  |  |  | 5901289532815 | 1 szt. | 59.6624 | 0% | 0% | 59.6624 | F1.1.2 - Puszki FG bez dławików IP54/ IP56/ IP65 | rabat - grupa
F1.0170 | Puszka hermetyczna FG 240x190x120 bez dławików | IP65 |  |  |  | 5902188702651 | 1 szt. | 104.349 | 0% | 0% | 104.349 | F1.1.2 - Puszki FG bez dławików IP54/ IP56/ IP65 | rabat - grupa
F1.0073 | Puszka hermetyczna FG 300x220x120 bez dławików | IP56 |  |  |  | 5901289532822 | 1 szt. | 107.2848 | 0% | 0% | 107.2848 | F1.1.2 - Puszki FG bez dławików IP54/ IP56/ IP65 | rabat - grupa
F1.0120 | Puszka hermetyczna FG 310x240x120 bez dławików | IP65 |  |  |  | 5902188702668 | 1 szt. | 125.5065 | 0% | 0% | 125.5065 | F1.1.2 - Puszki FG bez dławików IP54/ IP56/ IP65 | rabat - grupa
F1.0074 | Puszka hermetyczna FG 380x300x120 bez dławików | IP56 |  |  |  | 5901289532839 | 1 szt. | 182.9415 | 0% | 0% | 182.9415 | F1.1.2 - Puszki FG bez dławików IP54/ IP56/ IP65 | rabat - grupa
F1.0075 | Puszka hermetyczna FG 460x380x120 bez dławików | IP65 |  |  |  | 5901289532853 | 1 szt. | 273.9135 | 0% | 0% | 273.9135 | F1.1.2 - Puszki FG bez dławików IP54/ IP56/ IP65 | rabat - grupa
F1.0145 | Puszka hermetyczna FG 180x330x130 bez dławików | IP65 |  |  |  | 5901289538091 | 1 szt. | 154.2765 | 0% | 0% | 154.2765 | F1.1.2 - Puszki FG bez dławików IP54/ IP56/ IP65 | rabat - grupa
F1.0146 | Puszka hermetyczna FG 330x330x130 bez dławików | IP65 |  |  |  | 5901289538107 | 1 szt. | 214.977 | 0% | 0% | 214.977 | F1.1.2 - Puszki FG bez dławików IP54/ IP56/ IP65 | rabat - grupa
F1.0147 | Puszka hermetyczna FG 506x330x130 bez dławików | IP65 |  |  |  | 5901289538114 | 1 szt. | 285.6105 | 0% | 0% | 285.6105 | F1.1.2 - Puszki FG bez dławików IP54/ IP56/ IP65 | rabat - grupa
F1.0081 | Puszka hermetyczna FG 150x110x140 |  |  |  |  | 5901289532877 | 1 szt. | 54.6724 | 0% | 0% | 54.6724 | F1.1.2 - Puszki FG bez dławików IP54/ IP56/ IP65 | rabat - grupa
F1.0096 | Puszka hermetyczna FG 170x170x127 |  |  |  |  | 5901289532792 | 1 szt. | 55.3665 | 0% | 0% | 55.3665 | F1.1.2 - Puszki FG bez dławików IP54/ IP56/ IP65 | rabat - grupa
F1.0082 | Puszka hermetyczna FG 190x140x140 |  |  |  |  | 5901289532884 | 1 szt. | 89.0332 | 0% | 0% | 89.0332 | F1.1.2 - Puszki FG bez dławików IP54/ IP56/ IP65 | rabat - grupa
F1.0083 | Puszka hermetyczna FG 240x190x160 |  |  |  |  | 5901289532891 | 1 szt. | 108.7268 | 0% | 0% | 108.7268 | F1.1.2 - Puszki FG bez dławików IP54/ IP56/ IP65 | rabat - grupa
F1.0084 | Puszka hermetyczna FG 300x220x180 |  |  |  |  | 5901289532907 | 1 szt. | 189.3964 | 0% | 0% | 189.3964 | F1.1.2 - Puszki FG bez dławików IP54/ IP56/ IP65 | rabat - grupa
F1.0097 | Puszka hermetyczna FG 380x300x180 |  |  |  |  | 5901289532846 | 1 szt. | 227.1465 | 0% | 0% | 227.1465 | F1.1.2 - Puszki FG bez dławików IP54/ IP56/ IP65 | rabat - grupa
F1.0094 | Puszka hermetyczna FG 460x380x180 |  |  |  |  | 5901289532860 | 1 szt. | 343.1085 | 0% | 0% | 343.1085 | F1.1.2 - Puszki FG bez dławików IP54/ IP56/ IP65 | rabat - grupa
F1.0089 | Puszka hermetyczna FG 150x110x70 pokrywa przeźroczysta |  |  |  |  | 5901289532976 | 1 szt. | 48.5439 | 0% | 0% | 48.5439 | F1.1.3 - Puszki FG przeźroczysta pokrywa IP56 | rabat - grupa
F1.0102 | Puszka hermetyczna FG 170x170x75 pokrywa przeźroczysta |  |  |  |  | 5901289532983 | 1 szt. | 79.8525 | 0% | 0% | 79.8525 | F1.1.3 - Puszki FG przeźroczysta pokrywa IP56 | rabat - grupa
F1.0090 | Puszka hermetyczna FG 190x140x70 pokrywa przeźroczysta |  |  |  |  | 5901289532990 | 1 szt. | 51.397 | 0% | 0% | 51.397 | F1.1.3 - Puszki FG przeźroczysta pokrywa IP56 | rabat - grupa
F1.0091 | Puszka hermetyczna FG 240x190x90 pokrywa przeźroczysta |  |  |  |  | 5901289533003 | 1 szt. | 92.5661 | 0% | 0% | 92.5661 | F1.1.3 - Puszki FG przeźroczysta pokrywa IP56 | rabat - grupa
F1.0092 | Puszka hermetyczna FG 300x220x120 pokrywa przeźroczysta |  |  |  |  | 5901289533010 | 1 szt. | 166.7158 | 0% | 0% | 166.7158 | F1.1.3 - Puszki FG przeźroczysta pokrywa IP56 | rabat - grupa
F1.0093 | Puszka hermetyczna FG 380x300x120 pokrywa przeźroczysta |  |  |  |  | 5901289533027 | 1 szt. | 303.0405 | 0% | 0% | 303.0405 | F1.1.3 - Puszki FG przeźroczysta pokrywa IP56 | rabat - grupa
F1.0105 | Puszka hermetyczna FG 460x380x120 pokrywa przeźroczysta |  |  |  |  | 5901289533034 | 1 szt. | 391.041 | 0% | 0% | 391.041 | F1.1.3 - Puszki FG przeźroczysta pokrywa IP56 | rabat - grupa
F1.0086 | Puszka hermetyczna FG 150x110x140 pokrywa przeźroczysta |  |  |  |  | 5901289532914 | 1 szt. | 66.0539 | 0% | 0% | 66.0539 | F1.1.3 - Puszki FG przeźroczysta pokrywa IP56 | rabat - grupa
F1.0103 | Puszka hermetyczna FG 170x170x127 pokrywa przeźroczysta |  |  |  |  | 5901289532921 | 1 szt. | 98.7945 | 0% | 0% | 98.7945 | F1.1.3 - Puszki FG przeźroczysta pokrywa IP56 | rabat - grupa
F1.0087 | Puszka hermetyczna FG 190x140x140 pokrywa przeźroczysta |  |  |  |  | 5901289532938 | 1 szt. | 112.5378 | 0% | 0% | 112.5378 | F1.1.3 - Puszki FG przeźroczysta pokrywa IP56 | rabat - grupa
F1.0088 | Puszka hermetyczna FG 240x190x160 pokrywa przeźroczysta |  |  |  |  | 5901289532945 | 1 szt. | 167.4645 | 0% | 0% | 167.4645 | F1.1.3 - Puszki FG przeźroczysta pokrywa IP56 | rabat - grupa
F1.0104 | Puszka hermetyczna FG 380x300x180 pokrywa przeźroczysta |  |  |  |  | 5901289532952 | 1 szt. | 335.328 | 0% | 0% | 335.328 | F1.1.3 - Puszki FG przeźroczysta pokrywa IP56 | rabat - grupa
F1.0106 | Puszka hermetyczna FG 460x380x180 pokrywa przeźroczysta |  |  |  |  | 5901289532969 | 1 szt. | 460.572 | 0% | 0% | 460.572 | F1.1.3 - Puszki FG przeźroczysta pokrywa IP56 | rabat - grupa
F1.0300 | Puszka BS 80x45 mm | IP67 |  |  | ABS, HALOGEN FREE | 5904067600485 | 1 szt. | 12.67 | 0% | 0% | 12.67 | F1.1.6 - Puszki BS bez dławików IP66 | rabat - grupa
F1.0223 | Puszka BS 95x95x60 mm | IP66 |  |  | ABS, HALOGEN FREE | 5902188708813 | 1 szt. | 18.9829 | 0% | 0% | 18.9829 | F1.1.6 - Puszki BS bez dławików IP66 | rabat - grupa
F1.0298 | Puszka BS 110x110x70 mm | IP67 |  |  | ABS, HALOGEN FREE | 5904067600492 | 1 szt. | 20.328 | 0% | 0% | 20.328 | F1.1.6 - Puszki BS bez dławików IP66 | rabat - grupa
F1.0224 | Puszka BS 120x120x100 mm | IP66 |  |  | ABS, HALOGEN FREE | 5902188707397 | 1 szt. | 31.1781 | 0% | 0% | 31.1781 | F1.1.6 - Puszki BS bez dławików IP66 | rabat - grupa
F1.0225 | Puszka BS 120x120x70 mm | IP66 |  |  | ABS, HALOGEN FREE | 5902188707434 | 1 szt. | 26.4401 | 0% | 0% | 26.4401 | F1.1.6 - Puszki BS bez dławików IP66 | rabat - grupa
F1.0299 | Puszka BS 150x110x70 mm | IP67 |  |  | ABS, HALOGEN FREE | 5904067600508 | 1 szt. | 23.496 | 0% | 0% | 23.496 | F1.1.6 - Puszki BS bez dławików IP66 | rabat - grupa
F1.0227 | Puszka BS 170x120x70 mm | IP66 |  |  | ABS, HALOGEN FREE | 5902188708820 | 1 szt. | 39.64 | 0% | 0% | 39.64 | F1.1.6 - Puszki BS bez dławików IP66 | rabat - grupa
F1.0229 | Puszka BS 225x125x80 mm | IP66 |  |  | ABS, HALOGEN FREE | 5902188707465 | 1 szt. | 41.1691 | 0% | 0% | 41.1691 | F1.1.6 - Puszki BS bez dławików IP66 | rabat - grupa
F1.0231 | Puszka BS 300x210x90 mm | IP66 |  |  | ABS, HALOGEN FREE | 5902188707496 | 1 szt. | 66.7646 | 0% | 0% | 66.7646 | F1.1.6 - Puszki BS bez dławików IP66 | rabat - grupa
F1.0226 | Puszka BS 120x120x140 mm | IP66 |  |  | ABS, HALOGEN FREE | 5902188707410 | 1 szt. | 35.0715 | 0% | 0% | 35.0715 | F1.1.6 - Puszki BS bez dławików IP66 | rabat - grupa
F1.0228 | Puszka BS 170x120x140 mm | IP66 |  |  | ABS, HALOGEN FREE | 5902188708837 | 1 szt. | 41.62 | 0% | 0% | 41.62 | F1.1.6 - Puszki BS bez dławików IP66 | rabat - grupa
F1.0230 | Puszka BS 225x125x140 mm | IP66 |  |  | ABS, HALOGEN FREE | 5902188707441 | 1 szt. | 63.33 | 0% | 0% | 63.33 | F1.1.6 - Puszki BS bez dławików IP66 | rabat - grupa
F1.0232 | Puszka BS 300x225x140 mm | IP66 |  |  | ABS, HALOGEN FREE | 5902188707472 | 1 szt. | 100.67 | 0% | 0% | 100.67 | F1.1.6 - Puszki BS bez dławików IP66 | rabat - grupa
F1.0233 | Puszka BS 340x340x160 mm | IP66 |  |  | ABS, HALOGEN FREE | 5902188707502 | 1 szt. | 173.72 | 0% | 0% | 173.72 | F1.1.6 - Puszki BS bez dławików IP66 | rabat - grupa
F1.0235 | Puszka BS 120x120x100 pokrywa przeźroczysta | IP66 |  |  | ABS, HALOGEN FREE | 5902188707403 | 1 szt. | 34.5668 | 0% | 0% | 34.5668 | F1.1.7 - Puszki BS przeźroczysta pokrywa IP66 | rabat - grupa
F1.0237 | Puszka BS 170x120x70 pokrywa przeźroczysta | IP66 |  |  | ABS, HALOGEN FREE | 5902188708851 | 1 szt. | 40.8 | 0% | 0% | 40.8 | F1.1.7 - Puszki BS przeźroczysta pokrywa IP66 | rabat - grupa
F1.0236 | Puszka BS 120x120x140 pokrywa przeźroczysta | IP66 |  |  | ABS, HALOGEN FREE | 5902188707427 | 1 szt. | 42.78 | 0% | 0% | 42.78 | F1.1.7 - Puszki BS przeźroczysta pokrywa IP66 | rabat - grupa
F1.0238 | Puszka BS 170x120x140 pokrywa przeźroczysta | IP66 |  |  | ABS, HALOGEN FREE | 5902188708868 | 1 szt. | 46.56 | 0% | 0% | 46.56 | F1.1.7 - Puszki BS przeźroczysta pokrywa IP66 | rabat - grupa
F1.0239 | Puszka BS 225x125x140 pokrywa przeźroczysta | IP66 |  |  | ABS, HALOGEN FREE | 5902188707458 | 1 szt. | 69.09 | 0% | 0% | 69.09 | F1.1.7 - Puszki BS przeźroczysta pokrywa IP66 | rabat - grupa
F1.0240 | Puszka BS 300x225x140 pokrywa przeźroczysta | IP66 |  |  | ABS, HALOGEN FREE | 5902188707489 | 1 szt. | 113.3618 | 0% | 0% | 113.3618 | F1.1.7 - Puszki BS przeźroczysta pokrywa IP66 | rabat - grupa
F1.0241 | Puszka BS 340x340x160 pokrywa przeźroczysta | IP66 |  |  | ABS, HALOGEN FREE | 5902188707519 | 1 szt. | 184.58 | 0% | 0% | 184.58 | F1.1.7 - Puszki BS przeźroczysta pokrywa IP66 | rabat - grupa
F1.0219 | Puszka hermetyczna CP 230x130x85 bez dławików | IP54 |  |  |  | 5902188705577 | 1 szt. | 39.094 | 0% | 0% | 39.094 | F1.1.2 - Puszki FG bez dławików IP54/ IP56/ IP65 | rabat - grupa
F1.0220 | Puszka hermetyczna CP 350x130x85 bez dławików | IP54 |  |  |  | 5902188705584 | 1 szt. | 54.351 | 0% | 0% | 54.351 | F1.1.2 - Puszki FG bez dławików IP54/ IP56/ IP65 | rabat - grupa
F1.0221 | Puszka hermetyczna CP 460x130x85 bez dławików | IP54 |  |  |  | 5902188705591 | 1 szt. | 104.027 | 0% | 0% | 104.027 | F1.1.2 - Puszki FG bez dławików IP54/ IP56/ IP65 | rabat - grupa
F1.0243 | Puszka aluminiowa 80x80x60 mm | IP67 |  |  |  | 5902188708653 | 1 szt. | 84.6832 | 0% | 0% | 84.6832 | F1.1.8 - Puszki BS aluminiowe IP67 | rabat - grupa
F1.0244 | Puszka aluminiowa 80x80x73 mm | IP67 |  |  |  | 5902188708660 | 1 szt. | 93.5424 | 0% | 0% | 93.5424 | F1.1.8 - Puszki BS aluminiowe IP67 | rabat - grupa
F1.0245 | Puszka aluminiowa 100x100x75 mm | IP67 |  |  |  | 5902188708707 | 1 szt. | 116.611 | 0% | 0% | 116.611 | F1.1.8 - Puszki BS aluminiowe IP67 | rabat - grupa
F1.0246 | Puszka aluminiowa 130x80x73 mm | IP67 |  |  |  | 5902188708677 | 1 szt. | 129.2368 | 0% | 0% | 129.2368 | F1.1.8 - Puszki BS aluminiowe IP67 | rabat - grupa
F1.0247 | Puszka aluminiowa 130x130x90 mm | IP67 |  |  |  | 5902188708714 | 1 szt. | 167.0032 | 0% | 0% | 167.0032 | F1.1.8 - Puszki BS aluminiowe IP67 | rabat - grupa
F1.0248 | Puszka aluminiowa 130x190x90 mm | IP67 |  |  |  | 5902188708721 | 1 szt. | 192.0128 | 0% | 0% | 192.0128 | F1.1.8 - Puszki BS aluminiowe IP67 | rabat - grupa
F1.0249 | Puszka aluminiowa 170x80x73 mm | IP67 |  |  |  | 5902188708684 | 1 szt. | 145.9696 | 0% | 0% | 145.9696 | F1.1.8 - Puszki BS aluminiowe IP67 | rabat - grupa
F1.0250 | Puszka aluminiowa 190x170x90 mm | IP67 |  |  |  | 5902188708738 | 1 szt. | 236.32 | 0% | 0% | 236.32 | F1.1.8 - Puszki BS aluminiowe IP67 | rabat - grupa
F1.0251 | Puszka aluminiowa 230x80x73 mm | IP67 |  |  |  | 5902188708691 | 1 szt. | 175.8624 | 0% | 0% | 175.8624 | F1.1.8 - Puszki BS aluminiowe IP67 | rabat - grupa
F1.0252 | Puszka aluminiowa 250x190x90 mm | IP67 |  |  |  | 5902188708745 | 1 szt. | 366.429 | 0% | 0% | 366.429 | F1.1.8 - Puszki BS aluminiowe IP67 | rabat - grupa
F1.0112 | Puszka hermetyczna F11 z zaciskiem - szara | IP67 |  |  | HALOGEN FREE | 5901289533133 | 1 szt. | 22.47 | 0% | 0% | 22.47 | F1.1.5 - Puszki hermetyczne-odgałęźne | rabat - grupa
F1.0173 | Puszka hermetyczna F11 z zaciskiem - czarna | IP67 |  |  | HALOGEN FREE | 5902188704297 | 1 szt. | 23.5725 | 0% | 0% | 23.5725 | F1.1.5 - Puszki hermetyczne-odgałęźne | rabat - grupa
F1.0303 | Puszka hermetyczna F11 z zaciskiem - brązowa | IP67 |  |  |  | 5904067601307 | 1 szt. | 23.5725 | 0% | 0% | 23.5725 | F1.1.5 - Puszki hermetyczne-odgałęźne | rabat - grupa
F1.0113 | Puszka hermetyczna 27P z zaciskiem - szara | IP67 |  |  |  | 5901289533140 | 1 szt. | 57.475 | 0% | 0% | 57.475 | F1.1.5 - Puszki hermetyczne-odgałęźne | rabat - grupa
F1.0222 | Puszka hermetyczna 27P z zaciskiem - czarna | IP67 |  |  |  | 5902188706826 | 1 szt. | 63.151 | 0% | 0% | 63.151 | F1.1.5 - Puszki hermetyczne-odgałęźne | rabat - grupa
F1.0260 | Puszka hermet. V8, 400V, 80x45x41, szara-klik | IP54 |  |  | HALOGEN FREE | 5901087045180 | 1 szt. | 4.599 | 0% | 0% | 4.599 | F1.1.5 - Puszki hermetyczne-odgałęźne | rabat - grupa
F1.0262 | Puszka hermet. V8, 400V, 80x45x41, biała-klik | IP54 |  |  | HALOGEN FREE | 5901087045203 | 1 szt. | 4.599 | 0% | 0% | 4.599 | F1.1.5 - Puszki hermetyczne-odgałęźne | rabat - grupa
F1.0267 | Puszka hermet. V8, 400V, 80x45x41, brązowa-klik | IP54 |  |  | HALOGEN FREE | 5901087048037 | 1 szt. | 5.6385 | 0% | 0% | 5.6385 | F1.1.5 - Puszki hermetyczne-odgałęźne | rabat - grupa
F1.0266 | Puszka hermet. V8, 400V, 80x45x41, czarna-klik | IP54 |  |  | HALOGEN FREE | 5901087048020 | 1 szt. | 5.6385 | 0% | 0% | 5.6385 | F1.1.5 - Puszki hermetyczne-odgałęźne | rabat - grupa
F1.0261 | Puszka hermet. V5, 400V, 75x75x41, szara-klik | IP54 |  |  | HALOGEN FREE | 5901087045197 | 1 szt. | 4.7565 | 0% | 0% | 4.7565 | F1.1.5 - Puszki hermetyczne-odgałęźne | rabat - grupa
F1.0263 | Puszka hermet. V5, 400V, 75x75x41, biała-klik | IP54 |  |  | HALOGEN FREE | 5901087045210 | 1 szt. | 4.7565 | 0% | 0% | 4.7565 | F1.1.5 - Puszki hermetyczne-odgałęźne | rabat - grupa
F1.0269 | Puszka hermet. V5, 400V, 75x75x41, brązowa-klik | IP54 |  |  | HALOGEN FREE | 5901087048051 | 1 szt. | 5.6385 | 0% | 0% | 5.6385 | F1.1.5 - Puszki hermetyczne-odgałęźne | rabat - grupa
F1.0268 | Puszka hermet. V5, 400V, 75x75x41, czarna-klik | IP54 |  |  | HALOGEN FREE | 5901087048044 | 1 szt. | 5.6385 | 0% | 0% | 5.6385 | F1.1.5 - Puszki hermetyczne-odgałęźne | rabat - grupa
F1.0289 | Puszka hermet. V6, 400V, 85x85x41, szara-klik | IP54 |  |  | HALOGEN FREE | 5901087049553 | 1 szt. | 5.4075 | 0% | 0% | 5.4075 | F1.1.5 - Puszki hermetyczne-odgałęźne | rabat - grupa
F1.0290 | Puszka hermet. V6, 400V, 85x85x41, biała-klik | IP54 |  |  | HALOGEN FREE | 5901087049560 | 1 szt. | 5.4075 | 0% | 0% | 5.4075 | F1.1.5 - Puszki hermetyczne-odgałęźne | rabat - grupa
F1.0291 | Puszka hermet. V6, 400V, 85x85x41, brązowa-klik | IP54 |  |  | HALOGEN FREE | 5901087049584 | 1 szt. | 6.342 | 0% | 0% | 6.342 | F1.1.5 - Puszki hermetyczne-odgałęźne | rabat - grupa
F1.0292 | Puszka hermet. V6, 400V, 85x85x41, czarna-klik | IP54 |  |  | HALOGEN FREE | 5901087049577 | 1 szt. | 6.342 | 0% | 0% | 6.342 | F1.1.5 - Puszki hermetyczne-odgałęźne | rabat - grupa
F1.0293 | Puszka hermet. V7, 400V, 100x100x41, szara-klik | IP54 |  |  | HALOGEN FREE | 5901087049591 | 1 szt. | 7.119 | 0% | 0% | 7.119 | F1.1.5 - Puszki hermetyczne-odgałęźne | rabat - grupa
F1.0294 | Puszka hermet. V7, 400V, 100x100x41, biała-klik | IP54 |  |  | HALOGEN FREE | 5901087049607 | 1 szt. | 7.119 | 0% | 0% | 7.119 | F1.1.5 - Puszki hermetyczne-odgałęźne | rabat - grupa
F1.0295 | Puszka hermet. V7, 400V, 100x100x41, brązowa-klik | IP54 |  |  | HALOGEN FREE | 5901087049621 | 1 szt. | 7.9065 | 0% | 0% | 7.9065 | F1.1.5 - Puszki hermetyczne-odgałęźne | rabat - grupa
F1.0296 | Puszka hermet. V7, 400V, 100x100x41, czarna-klik | IP54 |  |  | HALOGEN FREE | 5901087049614 | 1 szt. | 7.9065 | 0% | 0% | 7.9065 | F1.1.5 - Puszki hermetyczne-odgałęźne | rabat - grupa
F1.0306 | Puszka hermetyczna H55-S 85x85x37 12-wylotowa - szara | IP55 |  |  | Ilość dławików: 12 | 5904067607972 | 1 szt. | 7.0875 | 0% | 0% | 7.0875 | F1.1.5 - Puszki hermetyczne-odgałęźne | rabat - grupa
F1.0307 | Puszka hermetyczna H55-S 85x85x37 12-wylotowa - biała | IP55 |  |  | Ilość dławików: 12 | 5904067607989 | 1 szt. | 7.0875 | 0% | 0% | 7.0875 | F1.1.5 - Puszki hermetyczne-odgałęźne | rabat - grupa
F1.0308 | Puszka hermetyczna H55-S 85x85x37 12-wylotowa - brązowa | IP55 |  |  | Ilość dławików: 12 | 5904067607996 | 1 szt. | 7.5705 | 0% | 0% | 7.5705 | F1.1.5 - Puszki hermetyczne-odgałęźne | rabat - grupa
F1.0309 | Puszka hermetyczna H55-S 85x85x37 12-wylotowa - czarna | IP55 |  |  | Ilość dławików: 12 | 5904067608009 | 1 szt. | 7.5705 | 0% | 0% | 7.5705 | F1.1.5 - Puszki hermetyczne-odgałęźne | rabat - grupa
F1.0310 | Puszka hermetyczna H55-M 98x98x42 12-wylotowa - szara | IP55 |  |  | Ilość dławików: 12 | 5904067608016 | 1 szt. | 10.6575 | 0% | 0% | 10.6575 | F1.1.5 - Puszki hermetyczne-odgałęźne | rabat - grupa
F1.0311 | Puszka hermetyczna H55-M 98x98x42 12-wylotowa - biała | IP55 |  |  | Ilość dławików: 12 | 5904067608023 | 1 szt. | 10.6575 | 0% | 0% | 10.6575 | F1.1.5 - Puszki hermetyczne-odgałęźne | rabat - grupa
F1.0312 | Puszka hermetyczna H55-M 98x98x42 12-wylotowa - brązowa | IP55 |  |  | Ilość dławików: 12 | 5904067608030 | 1 szt. | 10.836 | 0% | 0% | 10.836 | F1.1.5 - Puszki hermetyczne-odgałęźne | rabat - grupa
F1.0313 | Puszka hermetyczna H55-M 98x98x42 12-wylotowa - czarna | IP55 |  |  | Ilość dławików: 12 | 5904067608047 | 1 szt. | 10.836 | 0% | 0% | 10.836 | F1.1.5 - Puszki hermetyczne-odgałęźne | rabat - grupa
F1.0314 | Puszka hermetyczna H55-L 118x118x46 12-wylotowa - szara | IP55 |  |  | Ilość dławików: 12 | 5904067608054 | 1 szt. | 14.301 | 0% | 0% | 14.301 | F1.1.5 - Puszki hermetyczne-odgałęźne | rabat - grupa
F1.0315 | Puszka hermetyczna H55-L 118x118x46 12-wylotowa - biała | IP55 |  |  | Ilość dławików: 12 | 5904067608061 | 1 szt. | 14.301 | 0% | 0% | 14.301 | F1.1.5 - Puszki hermetyczne-odgałęźne | rabat - grupa
F1.0316 | Puszka hermetyczna H55-L 118x118x46 12-wylotowa - brązowa | IP55 |  |  | Ilość dławików: 12 | 5904067608078 | 1 szt. | 14.7315 | 0% | 0% | 14.7315 | F1.1.5 - Puszki hermetyczne-odgałęźne | rabat - grupa
F1.0317 | Puszka hermetyczna H55-L 118x118x46 12-wylotowa - czarna | IP55 |  |  | Ilość dławików: 12 | 5904067608085 | 1 szt. | 14.7315 | 0% | 0% | 14.7315 | F1.1.5 - Puszki hermetyczne-odgałęźne | rabat - grupa
F1.0029 | Puszka hermetyczna P1 pusta (P-0) |  |  |  | ilość dławików: 4, U [V]: 400V | 5901289533041 | 1 szt. | 4.008 | 0% | 0% | 4.008 | F1.1.5 - Puszki hermetyczne-odgałęźne | rabat - grupa
F1.0031 | Puszka hermetyczna P2 pusta |  |  |  | ilość dławików: 4, U [V]: 400V | 5901289532570 | 1 szt. | 4.446 | 0% | 0% | 4.446 | F1.1.5 - Puszki hermetyczne-odgałęźne | rabat - grupa
F1.0032 | Puszka hermetyczna P2 z zaciskiem 4x2,5mm² |  |  |  | ilość dławików: 4, U [V]: 400V | 5901289530071 | 1 szt. | 7.092 | 0% | 0% | 7.092 | F1.1.5 - Puszki hermetyczne-odgałęźne | rabat - grupa
F1.0165 | Puszka hermetyczna P2 pusta czarna |  |  |  | ilość dławików: 4, U [V]: 400V | 5902188702491 | 1 szt. | 4.8195 | 0% | 0% | 4.8195 | F1.1.5 - Puszki hermetyczne-odgałęźne | rabat - grupa
F1.0078 | Puszka hermetyczna 85x85mm z zaciskiem, | IP44 |  |  | ilość dławików: 4, U [V]: 380V | 5901289533065 | 1 szt. | 9.4395 | 0% | 0% | 9.4395 | F1.1.5 - Puszki hermetyczne-odgałęźne | rabat - grupa
F1.0034 | Puszka hermetyczna PK2 |  |  |  | ilość dławików: 4, U [V]: 380V | 5901289533089 | 1 szt. | 13.09 | 0% | 0% | 13.09 | F1.1.5 - Puszki hermetyczne-odgałęźne | rabat - grupa
1159-60 | Teleskopowa płyta mocująca NOWA |  |  |  |  | 4013456537040 | 1 szt. | 141.141 | 0% | 0% | 141.141 | F14.1 - KAISER, puszki/osprzęt do elewacji | rabat - grupa
1159-61 | Teleskopowa puszka osprzętowa NOWA |  |  |  |  | 4013456537057 | 1 szt. | 140.637 | 0% | 0% | 140.637 | F14.1 - KAISER, puszki/osprzęt do elewacji | rabat - grupa
F1.0020 | Puszka podtynkowa 92x92x45 mm | IP40 |  |  |  | 5901289530972 | 1 szt. | 4.725 | 0% | 0% | 4.725 | F1.2.1 - Puszki do tynku | rabat - grupa
F1.0021 | Puszka podtynkowa 120x100x50 mm | IP40 |  |  |  | 5901289530965 | 1 szt. | 5.859 | 0% | 0% | 5.859 | F1.2.1 - Puszki do tynku | rabat - grupa
F1.0023 | Puszka podtynkowa 152x100x70 mm | IP40 |  |  |  | 5901289530989 | 1 szt. | 8.4 | 0% | 0% | 8.4 | F1.2.1 - Puszki do tynku | rabat - grupa
F1.0024 | Puszka podtynkowa 160x130x70 mm | IP40 |  |  |  | 5901289530958 | 1 szt. | 12.0015 | 0% | 0% | 12.0015 | F1.2.1 - Puszki do tynku | rabat - grupa
F1.0025 | Puszka podtynkowa 196x152x70 mm | IP40 |  |  |  | 5901289530996 | 1 szt. | 15.9285 | 0% | 0% | 15.9285 | F1.2.1 - Puszki do tynku | rabat - grupa
F1.0026 | Puszka podtynkowa 294x152x70 mm | IP40 |  |  |  | 5901289531009 | 1 szt. | 25.095 | 0% | 0% | 25.095 | F1.2.1 - Puszki do tynku | rabat - grupa
F1.0253 | Puszka podtynkowa 326x294x75 mm | IP40 |  |  |  | 5901087041885 | 1 szt. | 66.6435 | 0% | 0% | 66.6435 | F1.2.1 - Puszki do tynku | rabat - grupa
F1.0027 | Puszka podtynkowa 392x152x70 mm | IP40 |  |  |  | 5901289531016 | 1 szt. | 47.3865 | 0% | 0% | 47.3865 | F1.2.1 - Puszki do tynku | rabat - grupa
F1.0254 | Puszka podtynkowa 477x294x75 mm | IP40 |  |  |  | 5901087041892 | 1 szt. | 118.0305 | 0% | 0% | 118.0305 | F1.2.1 - Puszki do tynku | rabat - grupa
F1.0028 | Puszka podtynkowa 480x160x70 mm | IP40 |  |  |  | 5901289531023 | 1 szt. | 65.646 | 0% | 0% | 65.646 | F1.2.1 - Puszki do tynku | rabat - grupa
F1.0001 | Puszka końcowa PK 60 | IP20 |  |  |  | 5901289532549 | 1 szt. | 0.7015 | 0% | 0% | 0.7015 | F1.2.1 - Puszki do tynku | rabat - grupa
F1.0002 | Puszka końcowa PK 60 z wkrętami | IP20 |  |  |  | 5901289533232 | 1 szt. | 1.068 | 0% | 0% | 1.068 | F1.2.1 - Puszki do tynku | rabat - grupa
F1.0079 | Puszka końcowa PK 60 głęboka | IP20 |  |  |  | 5901289531597 | 1 szt. | 1.0925 | 0% | 0% | 1.0925 | F1.2.1 - Puszki do tynku | rabat - grupa
F1.0080 | Puszka końcowa PK 60 głęboka z wkrętami | IP20 |  |  |  | 5901289532532 | 1 szt. | 1.2765 | 0% | 0% | 1.2765 | F1.2.1 - Puszki do tynku | rabat - grupa
F1.0006 | Puszka odgałęźna PO 70 | IP20 |  |  |  | 5901289532556 | 1 szt. | 1.104 | 0% | 0% | 1.104 | F1.2.1 - Puszki do tynku | rabat - grupa
F1.0007 | Puszka odgałęźna PO 80 | IP20 |  |  |  | 5901289532563 | 1 szt. | 1.332 | 0% | 0% | 1.332 | F1.2.1 - Puszki do tynku | rabat - grupa
F1.0110 | Puszka 105x105x50 mm do płyt gipsowych | IP40 |  |  |  | 5901289533355 | 1 szt. | 25.3277 | 0% | 0% | 25.3277 | F1.2.2 - Puszki do płyt karton-gips | rabat - grupa
F1.0111 | Puszka 200x165x75 mm do płyt gipsowych | IP40 |  |  |  | 5901289533362 | 1 szt. | 48.6984 | 0% | 0% | 48.6984 | F1.2.2 - Puszki do płyt karton-gips | rabat - grupa
F1.0008 | Puszka PK 60 do płyt gipsowych | IP20 |  |  |  | 5901289530149 | 1 szt. | 3.024 | 0% | 0% | 3.024 | F1.2.2 - Puszki do płyt karton-gips | rabat - grupa
F1.0009 | Puszka PK 60 do płyt gipsowych głęboka - łączeniowa | IP20 |  |  |  | 5901289530156 | 1 szt. | 3.288 | 0% | 0% | 3.288 | F1.2.2 - Puszki do płyt karton-gips | rabat - grupa
F1.0013 | Puszka odgałęźna PO 70 do płyt gipsowych | IP20 |  |  |  | 5901289533270 | 1 szt. | 3.228 | 0% | 0% | 3.228 | F1.2.2 - Puszki do płyt karton-gips | rabat - grupa
F1.0014 | Puszka odgałęźna PO 80 do płyt gipsowych | IP20 |  |  |  | 5901289533287 | 1 szt. | 3.324 | 0% | 0% | 3.324 | F1.2.2 - Puszki do płyt karton-gips | rabat - grupa
F1.0010 | Puszka końcowa 2x60 do płyt gipsowych | IP20 |  |  |  | 5901289530132 | 1 szt. | 6.612 | 0% | 0% | 6.612 | F1.2.2 - Puszki do płyt karton-gips | rabat - grupa
F1.0011 | Puszka końcowa 3x60 do płyt gipsowych | IP20 |  |  |  | 5901289533294 | 1 szt. | 9.3968 | 0% | 0% | 9.3968 | F1.2.2 - Puszki do płyt karton-gips | rabat - grupa
F1.0012 | Puszka końcowa 4x60 do płyt gipsowych | IP20 |  |  |  | 5901289532457 | 1 szt. | 19.2582 | 0% | 0% | 19.2582 | F1.2.2 - Puszki do płyt karton-gips | rabat - grupa
F1.0017 | Pokrywa puszki uniwersalna (do puszek podtynkowych i gipsowych) |  |  |  |  | 5901289533324 | 1 szt. | 1.17 | 0% | 0% | 1.17 | F1.2.3 - Akcesoria do puszek | rabat - grupa
F1.0018 | Pokrywa montażowa do puszki PK 60 |  |  |  |  | 5901289533331 | 1 szt. | 0.7475 | 0% | 0% | 0.7475 | F1.2.3 - Akcesoria do puszek | rabat - grupa
F1.0019 | Łącznik puszki PK 60 gips głęboka |  |  |  |  | 5901289533348 | 1 szt. | 0.5875 | 0% | 0% | 0.5875 | F1.2.3 - Akcesoria do puszek | rabat - grupa
F4.0104 | Oprawka termoplastyczna E14-1 - czarna z kołnierzem 2A, 250V |  |  |  |  | 5901289531474 | 1 szt. | 2.2 | 0% | 0% | 2.2 | F4.6.2 - Oprawki termoplastyczne | rabat - grupa
F4.0105 | Oprawka termoplastyczna E14-1 - biała z kołnierzem 2A, 250V |  |  |  |  | 5901289531467 | 1 szt. | 2.35 | 0% | 0% | 2.35 | F4.6.2 - Oprawki termoplastyczne | rabat - grupa
F4.0106 | Oprawka termoplastyczna E27-6 - czarna 4A, 250V |  |  |  |  | 5901289531498 | 1 szt. | 2.61 | 0% | 0% | 2.61 | F4.6.2 - Oprawki termoplastyczne | rabat - grupa
F4.0108 | Oprawka termoplastyczna E27-1 - czarna z kołnierzem 4A, 250V |  |  |  |  | 5901289531504 | 1 szt. | 2.92 | 0% | 0% | 2.92 | F4.6.2 - Oprawki termoplastyczne | rabat - grupa
F4.0107 | Oprawka termoplastyczna E27-6 - biała 4A, 250V |  |  |  |  | 5901289531481 | 1 szt. | 2.71 | 0% | 0% | 2.71 | F4.6.2 - Oprawki termoplastyczne | rabat - grupa
F4.0109 | Oprawka termoplastyczna E27-1 - biała z kołnierzem 4A, 250V |  |  |  |  | 5901289531511 | 1 szt. | 3.09 | 0% | 0% | 3.09 | F4.6.2 - Oprawki termoplastyczne | rabat - grupa
F4.0140 | Oprawka termoplastyczna E27-6 - czarna z przewodem 4A, 250V |  |  |  |  | 5901289532402 | 1 szt. | 5.31 | 0% | 0% | 5.31 | F4.6.2 - Oprawki termoplastyczne | rabat - grupa
F4.0230 | Oprawka termoplastyczna E27-6 - czarna z przewodem i złączką 4A, 250V |  |  |  |  | 5904067611030 | 1 szt. | 6.22 | 0% | 0% | 6.22 | F4.6.2 - Oprawki termoplastyczne | rabat - grupa
F4.0139 | Oprawka termoplastyczna E27-6 - biała z przewodem 4A, 250V |  |  |  |  | 5901289532396 | 1 szt. | 5.31 | 0% | 0% | 5.31 | F4.6.2 - Oprawki termoplastyczne | rabat - grupa
F4.0229 | Oprawka termoplastyczna E27-6 - biała z przewodem i złączką 4A, 250V |  |  |  |  | 5904067611047 | 1 szt. | 6.22 | 0% | 0% | 6.22 | F4.6.2 - Oprawki termoplastyczne | rabat - grupa
F4.0192 | Kołnierz do oprawki E27-1 czarny |  |  |  |  | 5902188704631 | 1 szt. | 0.68 | 0% | 0% | 0.68 | F4.6.5 - Akcesoria do oprawek | rabat - grupa
F4.0190 | Kołnierz do oprawki E14-1 czarny |  |  |  |  | 5902188704617 | 1 szt. | 0.66 | 0% | 0% | 0.66 | F4.6.5 - Akcesoria do oprawek | rabat - grupa
F4.0191 | Kołnierz do oprawki E27-1 biały |  |  |  |  | 5902188704624 | 1 szt. | 0.68 | 0% | 0% | 0.68 | F4.6.5 - Akcesoria do oprawek | rabat - grupa
F4.0189 | Kołnierz do oprawki E14-1 biały |  |  |  |  | 5902188704600 | 1 szt. | 0.66 | 0% | 0% | 0.66 | F4.6.5 - Akcesoria do oprawek | rabat - grupa
F4.0212 | Nypel z zaciskiem M10x1 do oprawki E14, E27 czarny |  |  |  |  | 5904067600409 | 1 szt. | 2.22 | 0% | 0% | 2.22 | F4.6.5 - Akcesoria do oprawek | rabat - grupa
F4.0211 | Nypel z zaciskiem M10x1 do oprawki E14, E27 biały |  |  |  |  | 5904067600393 | 1 szt. | 2.22 | 0% | 0% | 2.22 | F4.6.5 - Akcesoria do oprawek | rabat - grupa
F4.0213 | Zawieszka przewodu do oprawki |  |  |  |  | 5904067600416 | 1 szt. | 0.45 | 0% | 0% | 0.45 | F4.6.5 - Akcesoria do oprawek | rabat - grupa
F4.0134 | Oprawka prosta przykręcana E27 czarna |  |  |  |  | 5901289535519 | 1 szt. | 6.27 | 0% | 0% | 6.27 | F4.6.2 - Oprawki termoplastyczne | rabat - grupa
F4.0133 | Oprawka prosta przykręcana E27 biała |  |  |  |  | 5901289535502 | 1 szt. | 6.27 | 0% | 0% | 6.27 | F4.6.2 - Oprawki termoplastyczne | rabat - grupa
F4.0136 | Oprawka skośna przykręcana E27 czarna |  |  |  |  | 5901289535533 | 1 szt. | 6.45 | 0% | 0% | 6.45 | F4.6.2 - Oprawki termoplastyczne | rabat - grupa
F4.0135 | Oprawka skośna przykręcana E27 biała |  |  |  |  | 5901289535526 | 1 szt. | 6.45 | 0% | 0% | 6.45 | F4.6.2 - Oprawki termoplastyczne | rabat - grupa
F4.0100 | Oprawka bakielitowa E14, 2A, 250V czarna |  |  |  |  | 5901289535489 | 1 szt. | 3.15 | 0% | 0% | 3.15 | F4.6.1 - Oprawki bakielitowe | rabat - grupa
F4.0147 | Oprawka bakielitowa E27-6, 4A, 250V skręcana, czarna |  |  |  |  | 5901289538572 | 1 szt. | 4.263 | 0% | 0% | 4.263 | F4.6.1 - Oprawki bakielitowe | rabat - grupa
F4.0110 | Oprawka metalowa E27, 4A, 250V |  |  |  |  | 5901289531900 | 1 szt. | 18.2385 | 0% | 0% | 18.2385 | F4.6.3 - Oprawki metalowe | rabat - grupa
F4.0111 | Oprawka metalowa E27 z kołnierzem, 4A, 250V |  |  |  |  | 5901289530125 | 1 szt. | 20.391 | 0% | 0% | 20.391 | F4.6.3 - Oprawki metalowe | rabat - grupa
F4.0112 | Oprawka porcelanowa E27 typ 426, 4A, 250V z uchwytem |  |  |  |  | 5901289531191 | 1 szt. | 1.826 | 0% | 0% | 1.826 | F4.6.4 - Oprawki porcelanowe | rabat - grupa
F4.0113 | Oprawka porcelanowa Z-28 zawieszana, 4A, 250V |  |  |  |  | 5901289535564 | 1 szt. | 9.812 | 0% | 0% | 9.812 | F4.6.4 - Oprawki porcelanowe | rabat - grupa
F4.0141 | Oprawka porcelanowa E40, 16A |  |  |  |  | 5901289538145 | 1 szt. | 19.551 | 0% | 0% | 19.551 | F4.6.4 - Oprawki porcelanowe | rabat - grupa
F4.0015 | Oprawa oświetleniowa Riva 100W, klosz przeźroczysty biała |  |  |  |  | 5901289531665 | 1 szt. | 55.8569 | 0% | 0% | 55.8569 | F4.3 - Plafoniery techniczne | rabat - grupa
F4.0003 | Oprawa oświetleniowa 60W owal z osłoną metalową |  |  |  |  | 5901289531092 | 1 szt. | 39.2327 | 0% | 0% | 39.2327 | F4.3 - Plafoniery techniczne | rabat - grupa
F4.0205 | Oprawa oświetleniowa 100W owal z osłoną metalową |  |  |  |  | 5901087042790 | 1 szt. | 45.5672 | 0% | 0% | 45.5672 | F4.3 - Plafoniery techniczne | rabat - grupa
61050 | Lampa przenośna Aladin 5m pomarańczowa |  |  |  |  | 5901289530798 | 1 szt. | 66.8325 | 0% | 0% | 66.8325 | F4.1 - Lampy przenośne | rabat - grupa
61060 | Lampa przenośna Aladin 10m czarna |  |  |  |  | 5901289530804 | 1 szt. | 87.1185 | 0% | 0% | 87.1185 | F4.1 - Lampy przenośne | rabat - grupa
F6.0013 | Rura elastyczna GUS 10 szara (wymiar wewn. w mm) |  |  |  |  | 5901289535687 | 1 mb. | 3.63 | 0% | 0% | 3.63 | F8.7 - Rury karbowane GUS | rabat - grupa
F6.0014 | Rura elastyczna GUS 12 szara (wymiar wewn. w mm) |  |  |  |  | 5901289535694 | 1 mb. | 3.78 | 0% | 0% | 3.78 | F8.7 - Rury karbowane GUS | rabat - grupa
F6.0015 | Rura elastyczna GUS 16 szara (wymiar wewn. w mm) |  |  |  |  | 5901289535700 | 1 mb. | 4.33 | 0% | 0% | 4.33 | F8.7 - Rury karbowane GUS | rabat - grupa
F6.0016 | Rura elastyczna GUS 20 szara (wymiar wewn. w mm) |  |  |  |  | 5901289535717 | 1 mb. | 5.7855 | 0% | 0% | 5.7855 | F8.7 - Rury karbowane GUS | rabat - grupa
F6.0017 | Rura elastyczna GUS 25 szara (wymiar wewn. w mm) |  |  |  |  | 5901289535724 | 1 mb. | 6.79 | 0% | 0% | 6.79 | F8.7 - Rury karbowane GUS | rabat - grupa
F6.0018 | Rura elastyczna GUS 32 szara (wymiar wewn. w mm) |  |  |  |  | 5901289535731 | 1 mb. | 9.3744 | 0% | 0% | 9.3744 | F8.7 - Rury karbowane GUS | rabat - grupa
F6.0031 | Rura elastyczna GUS 40 szara (wymiar wewn. w mm) |  |  |  |  | 5901289537513 | 1 mb. | 13.251 | 0% | 0% | 13.251 | F8.7 - Rury karbowane GUS | rabat - grupa
F6.0032 | Rura elastyczna GUS 50 szara (wymiar wewn. w mm) |  |  |  |  | 5901289537520 | 1 mb. | 20.6955 | 0% | 0% | 20.6955 | F8.7 - Rury karbowane GUS | rabat - grupa
F6.0068 | Rura elastyczna GUS 10 czarna (wymiar wewn. w mm) |  |  |  |  | 5901289538299 | 1 mb. | 3.63 | 0% | 0% | 3.63 | F8.7 - Rury karbowane GUS | rabat - grupa
F6.0069 | Rura elastyczna GUS 12 czarna (wymiar wewn. w mm) |  |  |  |  | 5901289538305 | 1 mb. | 3.78 | 0% | 0% | 3.78 | F8.7 - Rury karbowane GUS | rabat - grupa
F6.0070 | Rura elastyczna GUS 16 czarna (wymiar wewn. w mm) |  |  |  |  | 5901289538312 | 1 mb. | 4.33 | 0% | 0% | 4.33 | F8.7 - Rury karbowane GUS | rabat - grupa
F6.0071 | Rura elastyczna GUS 20 czarna (wymiar wewn. w mm) |  |  |  |  | 5901289538329 | 1 mb. | 5.7855 | 0% | 0% | 5.7855 | F8.7 - Rury karbowane GUS | rabat - grupa
F6.0072 | Rura elastyczna GUS 25 czarna (wymiar wewn. w mm) |  |  |  |  | 5901289538336 | 1 mb. | 6.79 | 0% | 0% | 6.79 | F8.7 - Rury karbowane GUS | rabat - grupa
F6.0073 | Rura elastyczna GUS 32 czarna (wymiar wewn. w mm) |  |  |  |  | 5901289538343 | 1 mb. | 9.3744 | 0% | 0% | 9.3744 | F8.7 - Rury karbowane GUS | rabat - grupa
F6.0074 | Rura elastyczna GUS 40 czarna (wymiar wewn. w mm) |  |  |  |  | 5901289538350 | 1 mb. | 13.251 | 0% | 0% | 13.251 | F8.7 - Rury karbowane GUS | rabat - grupa
F6.0075 | Rura elastyczna GUS 50 czarna (wymiar wewn. w mm) |  |  |  |  | 5901289538367 | 1 mb. | 20.6955 | 0% | 0% | 20.6955 | F8.7 - Rury karbowane GUS | rabat - grupa
F6.0076 | Dławik do rury elastycznej GUS Ø 10mm / MG12 | IP65 |  |  |  | 5901289538466 | 1 szt. | 6.413 | 0% | 0% | 6.413 | F8.8 - Akcesoria do rur karbowanych GUS | rabat - grupa
F6.0026 | Dławik do rury elastycznej GUS Ø 12mm / MG16 | IP65 |  |  |  | 5901289535809 | 1 szt. | 7.282 | 0% | 0% | 7.282 | F8.8 - Akcesoria do rur karbowanych GUS | rabat - grupa
F6.0027 | Dławik do rury elastycznej GUS Ø 16mm / MG20 | IP65 |  |  |  | 5901289535816 | 1 szt. | 7.458 | 0% | 0% | 7.458 | F8.8 - Akcesoria do rur karbowanych GUS | rabat - grupa
F6.0028 | Dławik do rury elastycznej GUS Ø 20mm / MG25 | IP65 |  |  |  | 5901289535823 | 1 szt. | 7.667 | 0% | 0% | 7.667 | F8.8 - Akcesoria do rur karbowanych GUS | rabat - grupa
F6.0029 | Dławik do rury elastycznej GUS Ø 25mm / MG32 | IP65 |  |  |  | 5901289535830 | 1 szt. | 9.702 | 0% | 0% | 9.702 | F8.8 - Akcesoria do rur karbowanych GUS | rabat - grupa
F6.0077 | Dławik do rury elastycznej GUS Ø 32mm / MG40 | IP65 |  |  |  | 5901289538473 | 1 szt. | 11.539 | 0% | 0% | 11.539 | F8.8 - Akcesoria do rur karbowanych GUS | rabat - grupa
F6.0366 | Dławik do rury elastycznej GUS Ø 40mm / MG50 | IP65 |  |  |  | 5902188709148 | 1 szt. | 31.119 | 0% | 0% | 31.119 | F8.8 - Akcesoria do rur karbowanych GUS | rabat - grupa
F6.0367 | Dławik do rury elastycznej GUS Ø 50mm / MG63 | IP65 |  |  |  | 5902188709155 | 1 szt. | 36.795 | 0% | 0% | 36.795 | F8.8 - Akcesoria do rur karbowanych GUS | rabat - grupa
F6.0313 | Rura karbowana samochodowa 10/7 |  |  |  |  | 5902188704136 | 1 mb. | 1.89 | 0% | 0% | 1.89 | F8.5 - Rury karbowane samochodowe CAŁE | rabat - grupa
F6.0314 | Rura karbowana samochodowa 12/9 |  |  |  |  | 5902188704143 | 1 mb. | 2.3004 | 0% | 0% | 2.3004 | F8.5 - Rury karbowane samochodowe CAŁE | rabat - grupa
F6.0315 | Rura karbowana samochodowa 14/11 |  |  |  |  | 5902188704150 | 1 mb. | 2.9268 | 0% | 0% | 2.9268 | F8.5 - Rury karbowane samochodowe CAŁE | rabat - grupa
F6.0316 | Rura karbowana samochodowa 18/13,5 |  |  |  |  | 5902188704167 | 1 mb. | 3.9744 | 0% | 0% | 3.9744 | F8.5 - Rury karbowane samochodowe CAŁE | rabat - grupa
F6.0317 | Rura karbowana samochodowa 20/15 |  |  |  |  | 5902188704174 | 1 mb. | 5.4 | 0% | 0% | 5.4 | F8.5 - Rury karbowane samochodowe CAŁE | rabat - grupa
F6.0318 | Rura karbowana samochodowa 22/18 |  |  |  |  | 5902188704181 | 1 mb. | 6.0372 | 0% | 0% | 6.0372 | F8.5 - Rury karbowane samochodowe CAŁE | rabat - grupa
F6.0319 | Rura karbowana samochodowa 28/23 |  |  |  |  | 5902188704198 | 1 mb. | 9.2124 | 0% | 0% | 9.2124 | F8.5 - Rury karbowane samochodowe CAŁE | rabat - grupa
F6.0320 | Rura karbowana samochodowa 34/29 |  |  |  |  | 5902188704204 | 1 mb. | 13.122 | 0% | 0% | 13.122 | F8.5 - Rury karbowane samochodowe CAŁE | rabat - grupa
F6.0321 | Rura karbowana samochodowa 43/36 |  |  |  |  | 5902188704211 | 1 mb. | 19.0944 | 0% | 0% | 19.0944 | F8.5 - Rury karbowane samochodowe CAŁE | rabat - grupa
F6.0322 | Rura karbowana samochodowa rozcięta 10/7 |  |  |  |  | 5902188704228 | 1 mb. | 2.43 | 0% | 0% | 2.43 | F8.6 - Rury karbowane samochodowe ROZCIĘTE | rabat - grupa
F6.0323 | Rura karbowana samochodowa rozcięta 12/9 |  |  |  |  | 5902188704235 | 1 mb. | 2.6784 | 0% | 0% | 2.6784 | F8.6 - Rury karbowane samochodowe ROZCIĘTE | rabat - grupa
F6.0324 | Rura karbowana samochodowa rozcięta 14/11 |  |  |  |  | 5902188704242 | 1 mb. | 3.3264 | 0% | 0% | 3.3264 | F8.6 - Rury karbowane samochodowe ROZCIĘTE | rabat - grupa
F6.0325 | Rura karbowana samochodowa rozcięta 18/13,5 |  |  |  |  | 5902188704259 | 1 mb. | 4.9356 | 0% | 0% | 4.9356 | F8.6 - Rury karbowane samochodowe ROZCIĘTE | rabat - grupa
F6.0326 | Rura karbowana samochodowa rozcięta 20/15 |  |  |  |  | 5902188704266 | 1 mb. | 6.0696 | 0% | 0% | 6.0696 | F8.6 - Rury karbowane samochodowe ROZCIĘTE | rabat - grupa
F6.0327 | Rura karbowana samochodowa rozcięta 22/18 |  |  |  |  | 5902188704273 | 1 mb. | 6.6744 | 0% | 0% | 6.6744 | F8.6 - Rury karbowane samochodowe ROZCIĘTE | rabat - grupa
F6.0328 | Rura karbowana samochodowa rozcięta 28/23 |  |  |  |  | 5902188704280 | 1 mb. | 9.9468 | 0% | 0% | 9.9468 | F8.6 - Rury karbowane samochodowe ROZCIĘTE | rabat - grupa
F6.0002 | Uchwyt paskowy UP 22 biały |  |  |  | 60 mm9 - 22 mm | 5901289532020 | 1 op. | 20.895 | 0% | 0% | 20.895 | F11.1 - Techniki zamocowań/folie kablowe | rabat - grupa
F6.0004 | Uchwyt paskowy UP 30 biały |  |  |  | 80 mm14 - 30 mm | 5901289532037 | 1 op. | 24.7695 | 0% | 0% | 24.7695 | F11.1 - Techniki zamocowań/folie kablowe | rabat - grupa
F6.0353 | Uchwyt paskowy UP 50 biały |  |  |  | 130 mm30 - 50 mm | 5902188706222 | 1 op. | 16.6036 | 0% | 0% | 16.6036 | F11.1 - Techniki zamocowań/folie kablowe | rabat - grupa
F6.0003 | Uchwyt paskowy UP 22 czarny UV |  |  |  | długość paska: 60 mm, średnica wstążki: 9 - 22 mm | 5901289535861 | 1 op. | 23.121 | 0% | 0% | 23.121 | F11.1 - Techniki zamocowań/folie kablowe | rabat - grupa
F6.0122 | Uchwyt paskowy UP 30 czarny UV |  |  |  | długość paska: 80 mm, średnica wstążki: 14 - 30 mm | 5901289539685 | 1 op. | 27.741 | 0% | 0% | 27.741 | F11.1 - Techniki zamocowań/folie kablowe | rabat - grupa
F6.0352 | Uchwyt paskowy UP 50 czarny UV |  |  |  | długość paska: 130 mm, średnica wstążki: 30 - 50 mm | 5902188706215 | 1 op. | 19.2507 | 0% | 0% | 19.2507 | F11.1 - Techniki zamocowań/folie kablowe | rabat - grupa
F6.0041 | Uchwyt kablowy z gwoździem okrągły - ø 4mm |  |  |  |  | 5901289537667 | 1 op. | 5.5335 | 0% | 0% | 5.5335 | F11.1 - Techniki zamocowań/folie kablowe | rabat - grupa
F6.0042 | Uchwyt kablowy z gwoździem okrągły - ø 5mm |  |  |  |  | 5901289537674 | 1 op. | 5.6805 | 0% | 0% | 5.6805 | F11.1 - Techniki zamocowań/folie kablowe | rabat - grupa
F6.0043 | Uchwyt kablowy z gwoździem okrągły - ø 6mm |  |  |  |  | 5901289537681 | 1 op. | 6.216 | 0% | 0% | 6.216 | F11.1 - Techniki zamocowań/folie kablowe | rabat - grupa
F6.0044 | Uchwyt kablowy z gwoździem okrągły - ø 7mm |  |  |  |  | 5901289537698 | 1 op. | 6.8985 | 0% | 0% | 6.8985 | F11.1 - Techniki zamocowań/folie kablowe | rabat - grupa
F6.0045 | Uchwyt kablowy z gwoździem okrągły - ø 8mm |  |  |  |  | 5901289537704 | 1 op. | 7.6965 | 0% | 0% | 7.6965 | F11.1 - Techniki zamocowań/folie kablowe | rabat - grupa
F6.0046 | Uchwyt kablowy z gwoździem okrągły - ø 10mm |  |  |  |  | 5901289537544 | 1 op. | 8.1165 | 0% | 0% | 8.1165 | F11.1 - Techniki zamocowań/folie kablowe | rabat - grupa
F6.0047 | Uchwyt kablowy z gwoździem okrągły - ø 12mm |  |  |  |  | 5901289537551 | 1 op. | 9.0825 | 0% | 0% | 9.0825 | F11.1 - Techniki zamocowań/folie kablowe | rabat - grupa
F6.0055 | Uchwyt kablowy z gwoździem płaski - 10/6mm (3x1,5) |  |  |  |  | 5901289537643 | 1 op. | 7.6755 | 0% | 0% | 7.6755 | F11.1 - Techniki zamocowań/folie kablowe | rabat - grupa
F6.0056 | Uchwyt kablowy z gwoździem płaski - 13/7mm (3x2,5) |  |  |  |  | 5901289537650 | 1 op. | 8.8725 | 0% | 0% | 8.8725 | F11.1 - Techniki zamocowań/folie kablowe | rabat - grupa
F6.0008 | Taśma aluminiowa w krążku, grubość 1mm, szerokość 10mm, długość ~ 33m |  |  |  |  | 5901289535915 | 1 kg. | 93.7755 | 0% | 0% | 93.7755 | F11.1 - Techniki zamocowań/folie kablowe | rabat - grupa
F6.0117 | Taśma aluminiowa - 60mm x 10mm x 1mm |  |  |  | Ø otworu: 2,9 mm | 5901289539296 | 1 kg. | 102.543 | 0% | 0% | 102.543 | F11.1 - Techniki zamocowań/folie kablowe | rabat - grupa
F6.0118 | Taśma aluminiowa - 80mm x 10mm x 1mm |  |  |  | Ø otworu: 2,9 mm | 5901289539302 | 1 kg. | 102.543 | 0% | 0% | 102.543 | F11.1 - Techniki zamocowań/folie kablowe | rabat - grupa
F6.0119 | Taśma aluminiowa - 100mm x 10mm x 1mm |  |  |  | Ø otworu: 2,9 mm | 5901289539319 | 1 kg. | 102.543 | 0% | 0% | 102.543 | F11.1 - Techniki zamocowań/folie kablowe | rabat - grupa
F6.0123 | Taśma kablowa 100/2,5 biała |  |  |  | średnica wstążki: 2 - 22 mm, siła zrywająca: 8 kg | 5901289539708 | 1 op. | 3.087 | 0% | 0% | 3.087 | F16.1 - Taśmy kablowe | rabat - grupa
F6.0124 | Taśma kablowa 150/2,5 biała |  |  |  | średnica wstążki: 2 - 35 mm, siła zrywająca: 8 kg | 5901289539715 | 1 op. | 4.9875 | 0% | 0% | 4.9875 | F16.1 - Taśmy kablowe | rabat - grupa
F6.0125 | Taśma kablowa 200/2,5 biała |  |  |  | średnica wstążki: 3 - 53 mm, siła zrywająca: 8 kg | 5901289539722 | 1 op. | 6.6465 | 0% | 0% | 6.6465 | F16.1 - Taśmy kablowe | rabat - grupa
F6.0126 | Taśma kablowa 150/3,6 biała |  |  |  | średnica wstążki: 3 - 35 mm, siła zrywająca: 18 kg | 5901289539739 | 1 op. | 8.0745 | 0% | 0% | 8.0745 | F16.1 - Taśmy kablowe | rabat - grupa
F6.0127 | Taśma kablowa 200/3,6 biała |  |  |  | średnica wstążki: 3 - 53 mm, siła zrywająca: 18 kg | 5901289539746 | 1 op. | 9.492 | 0% | 0% | 9.492 | F16.1 - Taśmy kablowe | rabat - grupa
F6.0128 | Taśma kablowa 250/3,6 biała |  |  |  | średnica wstążki: 3 - 65 mm, siła zrywająca: 18 kg | 5901289539753 | 1 op. | 12.8205 | 0% | 0% | 12.8205 | F16.1 - Taśmy kablowe | rabat - grupa
F6.0129 | Taśma kablowa 300/3,6 biała |  |  |  | średnica wstążki: 3 - 80 mm, siła zrywająca: 18 kg | 5901289539760 | 1 op. | 16.1385 | 0% | 0% | 16.1385 | F16.1 - Taśmy kablowe | rabat - grupa
F6.0130 | Taśma kablowa 350/3,6 biała |  |  |  | średnica wstążki: 3 - 95 mm, siła zrywająca: 18 kg | 5902188700077 | 1 op. | 20.6535 | 0% | 0% | 20.6535 | F16.1 - Taśmy kablowe | rabat - grupa
F6.0131 | Taśma kablowa 200/4,8 biała |  |  |  | średnica wstążki: 3 - 53 mm, siła zrywająca: 22 kg | 5901289539777 | 1 op. | 14.007 | 0% | 0% | 14.007 | F16.1 - Taśmy kablowe | rabat - grupa
F6.0132 | Taśma kablowa 250/4,8 biała |  |  |  | średnica wstążki: 3 - 65 mm, siła zrywająca: 22 kg | 5901289539784 | 1 op. | 17.325 | 0% | 0% | 17.325 | F16.1 - Taśmy kablowe | rabat - grupa
F6.0133 | Taśma kablowa 300/4,8 biała |  |  |  | średnica wstążki: 3 - 80 mm, siła zrywająca: 22 kg | 5901289539791 | 1 op. | 22.785 | 0% | 0% | 22.785 | F16.1 - Taśmy kablowe | rabat - grupa
F6.0134 | Taśma kablowa 360/4,8 biała |  |  |  | średnica wstążki: 3 - 95 mm, siła zrywająca: 22 kg | 5901289539807 | 1 op. | 25.158 | 0% | 0% | 25.158 | F16.1 - Taśmy kablowe | rabat - grupa
F6.0135 | Taśma kablowa 450/4,8 biała |  |  |  | średnica wstążki: 3 - 130 mm, siła zrywająca: 22 kg | 5901289539814 | 1 op. | 33.6945 | 0% | 0% | 33.6945 | F16.1 - Taśmy kablowe | rabat - grupa
F6.0136 | Taśma kablowa 200/7,6 biała |  |  |  | średnica wstążki: 4 - 50 mm, siła zrywająca: 55 kg | 5901289539821 | 1 op. | 41.286 | 0% | 0% | 41.286 | F16.1 - Taśmy kablowe | rabat - grupa
F6.0137 | Taśma kablowa 300/7,6 biała |  |  |  | średnica wstążki: 4 - 80 mm, siła zrywająca: 55 kg | 5901289539838 | 1 op. | 47.46 | 0% | 0% | 47.46 | F16.1 - Taśmy kablowe | rabat - grupa
F6.0138 | Taśma kablowa 365/7,6 biała |  |  |  | średnica wstążki: 4 - 98 mm, siła zrywająca: 55 kg | 5901289539845 | 1 op. | 55.0515 | 0% | 0% | 55.0515 | F16.1 - Taśmy kablowe | rabat - grupa
F6.0139 | Taśma kablowa 430/7,6 biała |  |  |  | średnica wstążki: 4 - 125 mm, siła zrywająca: 55 kg | 5901289539852 | 1 op. | 62.645 | 0% | 0% | 62.645 | F16.1 - Taśmy kablowe | rabat - grupa
F6.0140 | Taśma kablowa 530/7,6 biała |  |  |  | średnica wstążki: 4 - 160 mm, siła zrywająca: 55 kg | 5901289539869 | 1 op. | 80.784 | 0% | 0% | 80.784 | F16.1 - Taśmy kablowe | rabat - grupa
F6.0141 | Taśma kablowa 750/7,6 biała |  |  |  | średnica wstążki: 4 - 220 mm, siła zrywająca: 55 kg | 5901289539876 | 1 op. | 145.178 | 0% | 0% | 145.178 | F16.1 - Taśmy kablowe | rabat - grupa
F6.0142 | Taśma kablowa 100/2,5 czarna UV |  |  |  | średnica wstążki: 2 - 22 mm, siła zrywająca: 8 kg | 5901289539883 | 1 op. | 3.087 | 0% | 0% | 3.087 | F16.1 - Taśmy kablowe | rabat - grupa
F6.0143 | Taśma kablowa 150/2,5 czarna UV |  |  |  | średnica wstążki: 2 - 35 mm, siła zrywająca: 8 kg | 5901289539890 | 1 op. | 4.9875 | 0% | 0% | 4.9875 | F16.1 - Taśmy kablowe | rabat - grupa
F6.0144 | Taśma kablowa 200/2,5 czarna UV |  |  |  | średnica wstążki: 3 - 53 mm, siła zrywająca: 8 kg | 5901289539906 | 1 op. | 6.6465 | 0% | 0% | 6.6465 | F16.1 - Taśmy kablowe | rabat - grupa
F6.0145 | Taśma kablowa 150/3,6 czarna UV |  |  |  | średnica wstążki: 3 - 35 mm, siła zrywająca: 18 kg | 5901289539913 | 1 op. | 8.0745 | 0% | 0% | 8.0745 | F16.1 - Taśmy kablowe | rabat - grupa
F6.0146 | Taśma kablowa 200/3,6 czarna UV |  |  |  | średnica wstążki: 3 - 53 mm, siła zrywająca: 18 kg | 5901289539920 | 1 op. | 9.492 | 0% | 0% | 9.492 | F16.1 - Taśmy kablowe | rabat - grupa
F6.0147 | Taśma kablowa 250/3,6 czarna UV |  |  |  | średnica wstążki: 3 - 65 mm, siła zrywająca: 18 kg | 5901289539937 | 1 op. | 12.8205 | 0% | 0% | 12.8205 | F16.1 - Taśmy kablowe | rabat - grupa
F6.0148 | Taśma kablowa 300/3,6 czarna UV |  |  |  | średnica wstążki: 3 - 80 mm, siła zrywająca: 18 kg | 5901289539944 | 1 op. | 16.1385 | 0% | 0% | 16.1385 | F16.1 - Taśmy kablowe | rabat - grupa
F6.0149 | Taśma kablowa 350/3,6 czarna UV |  |  |  | średnica wstążki: 3 - 95 mm, siła zrywająca: 18 kg | 5902188700084 | 1 op. | 20.6535 | 0% | 0% | 20.6535 | F16.1 - Taśmy kablowe | rabat - grupa
F6.0150 | Taśma kablowa 200/4,8 czarna UV |  |  |  | średnica wstążki: 3 - 53 mm, siła zrywająca: 22 kg | 5901289539951 | 1 op. | 14.007 | 0% | 0% | 14.007 | F16.1 - Taśmy kablowe | rabat - grupa
F6.0151 | Taśma kablowa 250/4,8 czarna UV |  |  |  | średnica wstążki: 3 - 65 mm, siła zrywająca: 22 kg | 5901289539968 | 1 op. | 17.325 | 0% | 0% | 17.325 | F16.1 - Taśmy kablowe | rabat - grupa
F6.0152 | Taśma kablowa 300/4,8 czarna UV |  |  |  | średnica wstążki: 3 - 80 mm, siła zrywająca: 22 kg | 5901289539975 | 1 op. | 22.785 | 0% | 0% | 22.785 | F16.1 - Taśmy kablowe | rabat - grupa
F6.0153 | Taśma kablowa 360/4,8 czarna UV |  |  |  | średnica wstążki: 3 - 95 mm, siła zrywająca: 22 kg | 5901289539982 | 1 op. | 25.158 | 0% | 0% | 25.158 | F16.1 - Taśmy kablowe | rabat - grupa
F6.0154 | Taśma kablowa 450/4,8 czarna UV |  |  |  | średnica wstążki: 3 - 130 mm, siła zrywająca: 22 kg | 5901289539999 | 1 op. | 33.6945 | 0% | 0% | 33.6945 | F16.1 - Taśmy kablowe | rabat - grupa
F6.0155 | Taśma kablowa 200/7,6 czarna UV |  |  |  | średnica wstążki: 4 - 50 mm, siła zrywająca: 55 kg | 5902188700015 | 1 op. | 41.286 | 0% | 0% | 41.286 | F16.1 - Taśmy kablowe | rabat - grupa
F6.0156 | Taśma kablowa 300/7,6 czarna UV |  |  |  | średnica wstążki: 4 - 80 mm, siła zrywająca: 55 kg | 5902188700022 | 1 op. | 47.46 | 0% | 0% | 47.46 | F16.1 - Taśmy kablowe | rabat - grupa
F6.0157 | Taśma kablowa 365/7,6 czarna UV |  |  |  | średnica wstążki: 4 - 98 mm, siła zrywająca: 55 kg | 5902188700039 | 1 op. | 55.0515 | 0% | 0% | 55.0515 | F16.1 - Taśmy kablowe | rabat - grupa
F6.0158 | Taśma kablowa 430/7,6 czarna UV |  |  |  | średnica wstążki: 4 - 125 mm, siła zrywająca: 55 kg | 5902188700046 | 1 op. | 62.645 | 0% | 0% | 62.645 | F16.1 - Taśmy kablowe | rabat - grupa
F6.0159 | Taśma kablowa 530/7,6 czarna UV |  |  |  | średnica wstążki: 4 - 160 mm, siła zrywająca: 55 kg | 5902188700053 | 1 op. | 75.823 | 0% | 0% | 75.823 | F16.1 - Taśmy kablowe | rabat - grupa
F6.0160 | Taśma kablowa 750/7,6 czarna UV |  |  |  | średnica wstążki: 4 - 220 mm, siła zrywająca: 55 kg | 5902188700060 | 1 op. | 145.178 | 0% | 0% | 145.178 | F16.1 - Taśmy kablowe | rabat - grupa
F6.0164 | Element mocujący opaski 19x19 mm biały |  |  |  |  | 5902188701517 | 1 op. | 18.49 | 0% | 0% | 18.49 | F16.1 - Taśmy kablowe | rabat - grupa
F6.0166 | Element mocujący opaski 25x25 mm biały |  |  |  |  | 5902188701531 | 1 op. | 18.49 | 0% | 0% | 18.49 | F16.1 - Taśmy kablowe | rabat - grupa
F6.0165 | Element mocujący opaski 19x19 mm czarny |  |  |  |  | 5902188701524 | 1 op. | 18.49 | 0% | 0% | 18.49 | F16.1 - Taśmy kablowe | rabat - grupa
F6.0167 | Element mocujący opaski 25x25 mm czarny |  |  |  |  | 5902188701548 | 1 op. | 18.49 | 0% | 0% | 18.49 | F16.1 - Taśmy kablowe | rabat - grupa
F6.0005 | Folia kablowa szerokość 200mm, grubość 0,09mm niebieska |  |  |  | rodzaj: <1kV | 5901289535878 | 1 szt. | 37.401 | 0% | 0% | 37.401 | F11.1 - Techniki zamocowań/folie kablowe | rabat - grupa
F6.0006 | Folia kablowa szerokość 200mm, grubość 0,09mm czerwona |  |  |  | rodzaj: >1kV | 5901289535885 | 1 szt. | 39.7425 | 0% | 0% | 39.7425 | F11.1 - Techniki zamocowań/folie kablowe | rabat - grupa
F6.0019 | Folia ostrzegawcza biało - czerwona szerokość 80mm, grubość 0,05mm |  |  |  |  | 5901289535908 | 1 szt. | 14.2485 | 0% | 0% | 14.2485 | F11.1 - Techniki zamocowań/folie kablowe | rabat - grupa
F8.0001 | Uziom skręcany kompletny + złącze uziomowe /2x1,5m/ |  |  |  | Rodzaj połączenia: gwintowe | 5902188704662 | 1 szt. | 151.47 | 0% | 0% | 151.47 | F20.1 - Osprzęt odgromowy | rabat - grupa
F8.0002 | Uziom wbijany + złącze uziomowe /1x1,5m/ |  |  |  | Rodzaj połączenia: gwintowe | 5902188704679 | 1 szt. | 78.75 | 0% | 0% | 78.75 | F20.1 - Osprzęt odgromowy | rabat - grupa
F8.0003 | Uziom skręcany przedłużka /1x1,5m/ |  |  |  | Rodzaj połączenia: gwintowe | 5902188704686 | 1 szt. | 73.44 | 0% | 0% | 73.44 | F20.1 - Osprzęt odgromowy | rabat - grupa
F8.0004 | Uziom składany kompletny + złącze uziomowe /2x1,5m/ |  |  |  | Rodzaj połączenia: składany | 5902188704693 | 1 szt. | 152.01 | 0% | 0% | 152.01 | F20.1 - Osprzęt odgromowy | rabat - grupa
F8.0005 | Uziom składany - przedłużka /1x1,5m/ |  |  |  | Rodzaj połączenia: składany | 5902188704709 | 1 szt. | 67.59 | 0% | 0% | 67.59 | F20.1 - Osprzęt odgromowy | rabat - grupa
F8.0006 | Uziom składany - podstawa /1x1,5m/ |  |  |  | Rodzaj połączenia: składany | 5902188704716 | 1 szt. | 67.59 | 0% | 0% | 67.59 | F20.1 - Osprzęt odgromowy | rabat - grupa
F8.0007 | Złącze uziomowe - kontrolne |  |  |  | zastosowanie: drut bednarka | 5902188704723 | 1 szt. | 16.02 | 0% | 0% | 16.02 | F20.1 - Osprzęt odgromowy | rabat - grupa
F8.0008 | Studzienka probiercza gruntowa /szara/ 200mm x 200mm x 200mm |  |  |  |  | 5902188704860 | 1 szt. | 48.468 | 0% | 0% | 48.468 | F20.1 - Osprzęt odgromowy | rabat - grupa
F8.0013 | Studzienka probiercza gruntowa /szara/ 200mm x 200mm x 200mm z uszczelką |  |  |  |  | 5901087049638 | 1 szt. | 63.48 | 0% | 0% | 63.48 | F20.1 - Osprzęt odgromowy | rabat - grupa
F8.0011 | Studzienka probiercza gruntowa /szara/ 300mm x 300mm x 300mm |  |  |  |  | 5901087043674 | 1 szt. | 105.987 | 0% | 0% | 105.987 | F20.1 - Osprzęt odgromowy | rabat - grupa
F8.0012 | Studzienka probiercza gruntowa /szara/ 400mm x 400mm x 400mm |  |  |  |  | 5901087043681 | 1 szt. | 213.21 | 0% | 0% | 213.21 | F20.1 - Osprzęt odgromowy | rabat - grupa

## Grupy rabatowe
Nazwa | Rabat | Numer grupy | Nazwa grupy | Rabat | Rabat podstawowy | Kontrahent
|  |  | ROZDZIELNICE Z ZABEZPIECZENIAMI |  |  | Nazwa | Nazwa kontrahenta
F27.1.1 - Rozdzielnice R-240 8M IP44 + zab. | 0 | F27.1.1 | Rozdzielnice R-240 8M IP44 + zab. | 0% |  | Miejscowość | Miejscowość / oddział
F27.1.2 - Rozdzielnice CAJA 12M IP44 + zab. | 0 | F27.1.2 | Rozdzielnice CAJA 12M IP44 + zab. | 0% |  | NIP | Numer NIP
F27.1.3 - Rozdzielnice LAGO 6M IP44 + zab. | 0 | F27.1.3 | Rozdzielnice LAGO 6M IP44 + zab. | 0% |  | Termin płatności | pobranie/ przedpłata /przelew + termin
F27.1.4 - Rozdzielnice LAGO 11M IP44 + zab. | 0 | F27.1.4 | Rozdzielnice LAGO 11M IP44 + zab. | 0% |  | Oferta przygotowana przez | Imie i nazwisko Przedstawiciela
ROZDZIELNICE IP44
F3.21.1 - Rozdzielnice RS-KOMBI bez wyłącznika | 0 | F3.21.1 | Rozdzielnice RS-KOMBI bez wyłącznika | 0% |  | NOTATKI:
F3.21.2 - Rozdzielnice RS-KOMBI z wyłącznikiem | 0 | F3.21.2 | Rozdzielnice RS-KOMBI z wyłącznikiem | 0%
F3.14 - Rozdzielnice BICO | 0 | F3.14 | Rozdzielnice BICO | 0%
F3.2 - Rozdzielnice R-150 | 0 | F3.2 | Rozdzielnice R-150 | 0%
F3.3.1 - Rozdzielnice R-190 bez wyłącznika | 0 | F3.3.1 | Rozdzielnice R-190 bez wyłącznika | 0%
F3.3.2 - Rozdzielnice R-190 z wyłącznikiem | 0 | F3.3.2 | Rozdzielnice R-190 z wyłącznikiem | 0%
F3.4.1 - Rozdzielnice R-240 bez wyłącznika | 0 | F3.4.1 | Rozdzielnice R-240 bez wyłącznika | 0%
F3.4.2 - Rozdzielnice R-240 z wyłącznikiem | 0 | F3.4.2 | Rozdzielnice R-240 z wyłącznikiem | 0%
F3.4.5 - Rozdzielnice R-240 z przewodem | 0 | F3.4.5 | Rozdzielnice R-240 z przewodem | 0%
F3.19.1 - Plastikowym | 0 | F3.19.1 | Rozdzielnice na stelażu plastikowym | 0%
F3.13 - Rozdzielnice R-310 | 0 | F3.13 | Rozdzielnice R-310 | 0%
F3.15 - Rozdzielnice Horizontal i Vertical | 0 | F3.15 | Rozdzielnice Horizontal i Vertical | 0%
F3.18 - Rozdzielnice POLYBOX IP44 | 0 | F3.18 | Rozdzielnice POLYBOX | 0%
F3.17 - Rozdzielnice TRIBOX IP44 | 0 | F3.17 | Rozdzielnice TRIBOX | 0%
F3.6 - Rozdzielnice PARMA | 0 | F3.6 | Rozdzielnice PARMA | 0%
F3.1.1 - Rozdzielnice kombi bez wyłącznika | 0 | F3.1.1 | Rozdzielnice kombi bez wyłącznika | 0%
F3.1.2 - Rozdzielnice kombi z wyłącznikiem | 0 | F3.1.2 | Rozdzielnice kombi z wyłącznikiem | 0%
F3.4.3 - Rozdzielnice R-240 4M | 0 | F3.4.3 | Rozdzielnice R-240 4M | 0%
F3.4.4 - Rozdzielnice R-240 8M | 0 | F3.4.4 | Rozdzielnice R-240 8M | 0%
F3.9.1 - Rozdzielnice CAJA 9M | 0 | F3.9.1 | Rozdzielnice CAJA 9M | 0%
F3.9.2 - Rozdzielnice CAJA 11M | 0 | F3.9.2 | Rozdzielnice CAJA 11M | 0%
F3.9.3 - Rozdzielnice CAJA 12M | 0 | F3.9.3 | Rozdzielnice CAJA 12M | 0%
F3.9.5 - Rozdzielnice CAJA 15M | 0 | F3.9.5 | Rozdzielnice CAJA 15M | 0%
F3.9.6 - Rozdzielnice CAJA 20M | 0 | F3.9.6 | Rozdzielnice CAJA 20M | 0%
F3.9.4 - Rozdzielnice CAJA 26M | 0 | F3.9.4 | Rozdzielnice CAJA 26M | 0%
F3.5.1 - Rozdzielnice Ulisse 6M | 0 | F3.5.1 | Rozdzielnice Ulisse 6M | 0%
F3.5.4 - Rozdzielnice Ulisse 11M | 0 | F3.5.4 | Rozdzielnice Ulisse 11M | 0%
F3.5.2 - Rozdzielnice Ulisse 12M | 0 | F3.5.2 | Rozdzielnice Ulisse 12M | 0%
F3.5.3 - Rozdzielnice Ulisse 17M | 0 | F3.5.3 | Rozdzielnice Ulisse 17M | 0%
F3.10.1 - Rozdzielnica FEMO 13M | 0 | F3.10.1 | Rozdzielnice FEMO 13M | 0%
F3.10.2 - Rozdzielnica FEMO 18M | 0 | F3.10.2 | Rozdzielnice FEMO 18M | 0%
F3.11.1 - Rozdzielnice LEGATO 16M | 0 | F3.11.1 | Rozdzielnice LEGATO 16M | 0%
F3.11.2 - Rozdzielnice LEGATO 32M | 0 | F3.11.2 | Rozdzielnice LEGATO 32M | 0%
F3.12.7 - Rozdzielnica LAGO 5M | 0 | F3.12.7 | Rozdzielnice LAGO 5M | 0%
F3.12.1 - Rozdzielnica LAGO 6M | 0 | F3.12.1 | Rozdzielnice LAGO 6M | 0%
F3.12.4 - Rozdzielnica LAGO 7M | 0 | F3.12.4 | Rozdzielnice LAGO 7M | 0%
F3.12.5 - Rozdzielnica LAGO 10M | 0 | F3.12.5 | Rozdzielnice LAGO 10M | 0%
F3.12.2 - Rozdzielnica LAGO 11M | 0 | F3.12.2 | Rozdzielnice LAGO 11M | 0%
F3.12.6 - Rozdzielnica LAGO 14M | 0 | F3.12.6 | Rozdzielnice LAGO 14M | 0%
F3.12.3 - Rozdzielnica LAGO 17M | 0 | F3.12.3 | Rozdzielnice LAGO 17M | 0%
F3.20 - Rozdzielnica FORTE 11M | 0 | F3.20 | Rozdzielnice FORTE 11M | 0%
F3.22.1 - Rozdzielnice gumowe LIDO 12M | 0 | F3.22.1 | Rozdzielnice gumowe LIDO 12M | 0%
F3.22.2 - Rozdzielnice gumowe LIDO 18M | 0 | F3.22.2 | Rozdzielnice gumowe LIDO 18M | 0%
F3.7 - Rozdzielnice ACQUA IP65 | 0 | F3.7 | Rozdzielnice ACQUA IP65 | 0%
F3.16 - Akcesoria do rozdzielnic | 0 | F3.16 | Akcesoria do rozdzielnic | 0%
F3.8 - Wyłączniki tablicowe i w obudowie | 0 | F3.8 | Wyłączniki zatablicowe i w obudowie | 0%
ROZDZIELNICE IP65
F18.11.1 - Rozdzielnice R-190 IP65 | 0 | F18.11.1 | Rozdzielnice R-190 IP65 | 0%
F18.11.2 - Rozdzielnice R-240 IP65 | 0 | F18.11.2 | Rozdzielnice R-240 IP65 | 0%
F18.11.3 - Rozdzielnice R-300 IP65 | 0 | F18.11.3 | Rozdzielnice R-300 IP65 | 0%
F18.11.16 - Rozdzielnice TRIBOX IP65 | 0 | F18.11.16 | Rozdzielnice TRIBOX IP65 | 0%
F18.11.14 - Rozdzielnice LAGO 5M IP65 | 0 | F18.11.14 | Rozdzielnice LAGO 5M IP65 | 0%
F18.11.6 - Rozdzielnice LAGO 7M IP65 | 0 | F18.11.6 | Rozdzielnice LAGO 7M IP65 | 0%
F18.11.7 - Rozdzielnice LAGO 10M IP65 | 0 | F18.11.7 | Rozdzielnice LAGO 10M IP65 | 0%
F18.11.4 - Rozdzielnice R-240 4M IP65 | 0 | F18.11.4 | Rozdzielnice R-240 4M IP65 | 0%
F18.11.5 - Rozdzielnice R-240 8M IP65 | 0 | F18.11.5 | Rozdzielnice R-240 8M IP65 | 0%
F18.11.8 - Rozdzielnice CAJA 9M IP65 | 0 | F18.11.8 | Rozdzielnice CAJA 9M IP65 | 0%
F18.11.15 - Rozdzielnice CAJA 12M IP65 | 0 | F18.11.15 | Rozdzielnice CAJA 12M IP65 | 0%
F18.11.9 - Rozdzielnice Ulisse 12M IP65 | 0 | F18.11.9 | Rozdzielnice Ulisse 12M IP65 | 0%
F18.11.10 - Rozdzielnice Ulisse 17M IP65 | 0 | F18.11.10 | Rozdzielnice Ulisse 17M IP65 | 0%
F18.11.11 - Rozdzielnice FEMO 13M IP65 | 0 | F18.11.11 | Rozdzielnice FEMO 13M IP65 | 0%
F18.11.12 - Rozdzielnica LEGATO 16M IP65 | 0 | F18.11.12 | Rozdzielnice LEGATO 16M IP65 | 0%
F18.11.13 - Rozdzielnica LEGATO 32M IP65 | 0 | F18.11.13 | Rozdzielnice LEGATO 32M IP65 | 0%
SZAFY / ROZDZIELNICE BUDOWLANE
F10.3 - Rozdzielnie budowlane RB IP65 | 0 | F10.3 | Rozdzielnie budowlane RB IP65 | 0%
F10.1 - Szafy IP65 | 0 | F10.1 | Szafy IP65 | 0%
F10.2 - Szafy z panelem modułowym IP65 | 0 | F10.2 | Szafy z panelem modułowym IP65 | 0%
F10.4.2 - Szafy metalowe MISTRAL IP55 | 0 | F10.4 .2 | Szafy metalowe MISTRAL | 0%
F10.4.1 - Szafy metalowe NORTES IP66 | 0 | F10.4 | Szafy metalowe NORTES | 0%
PRZEDŁUŻACZE LISTWOWE GUMOWE 230V
F24.1.1 - Przedłużacze listwowe OW | 0 | F24.1.1 | Przedłużacze listwowe OW | 0%
F24.1.2 - Przedłużacze listwowe OPD | 0 | F24.1.2 | Przedłużacze listwowe OPD | 0%
PRZEDŁUŻACZE 230V
F7.3.1 - Przedłużacze jednofazowe 230V OW | 0 | F7.3.1 | Przedłużacze bębnowe jednofazowe 230V OW | 0%
F7.3.6 - Przedłużacze jednofazowe 230V OPD | 0 | F7.3.6 | Przedłużacze bębnowe jednofazowe 230V OPD | 0%
F7.3.3 - Przedłużacze jednofazowe 230V OWY | 0 | F7.3.3 | Przedłużacze bębnowe jednofazowe 230V OWY | 0%
F7.3.5 - Przedłużacze IP65 OW | 0 | F7.3.5 | Przedłużacze bębnowe jednofazowe 230V OW IP65 | 0%
F7.3.4 - Przedłużacze bez zwijaka 230V | 0 | F7.3.4 | Przedłużacze bez zwijaka 230V | 0%
PRZEDŁUŻACZE 400V
F7.6.7 - Przedłużacze bez zwijaka 400V | 0 | F7.6.7 | Przedłużacze bez zwijaka 400V | 0%
F7.6.1 - Przedłużacze BORDO-320 | 0 | F7.6.1 | Przedłużacze bębnowe BORDO-320 | 0%
F7.6.2 - Przedłużacze GRANDE-320 | 0 | F7.6.2 | Przedłużacze bębnowe GRANDE-320 | 0%
F7.6.3 - Przedłużacze MAKARA-370 | 0 | F7.6.3 | Przedłużacze bębnowe MAKARA-370 | 0%
F7.6.4 - Przedłużacze MAKARA-460 | 0 | F7.6.4 | Przedłużacze bębnowe MAKARA-460 | 0%
F7.6.5 - Przedłużacze MAKARA-460 NK | 0 | F7.6.5 | Przedłużacze bębnowe MAKARA-460 NK | 0%
F7.6.5 - Przedłużacze GOLIA-420 NK | 0 | F7.6.5 | Przedłużacze bębnowe GOLIA-460 NK | 0%
F7.6.6 - Przedłużacze ALBERO-330 IP65 | 0 | F7.6.6 | Przedłużacze bębnowe ALBERO-330 IP65 | 0%
ROZGAŁĘŹNIKI I ZWIJAKI
F7.2.2 - Rozgałęźniki 400V | 0 | F7.2.2 | Rozgałęźniki bębnowe 400V | 0%
F7.2.1 - Rozgałęźniki 230V | 0 | F7.2.1 | Rozgałęźniki bębnowe 230V | 0%
F7.1 - Zwijaki | 0 | F7.1 | Zwijaki bębnowe | 0%
F7.5 - Akcesoria do przedłużaczy | 0 | F7.5 | Akcesoria do przedłużaczy | 0%
OSPRZĘT SIŁOWY 400V, 230V, 24V
F21.1.1.1 - IP 44 wtyczki | 0 | F21.1.1.1 | Wtyczki siłowe IP44 | 0%
F21.1.1.2 - IP 67 wtyczki | 0 | F21.1.1.2 | Wtyczki siłowe IP67 | 0%
F21.1.3.1 - IP 44 gniazda stałe | 0 | F21.1.3.1 | Gniazda siłowe stałe IP44 | 0%
F21.1.3.2 - IP 67 gniazda stałe | 0 | F21.1.3.2 | Gniazda siłowe stałe IP67 | 0%
F21.1.2.1 - IP 44 gniazda przenośne | 0 | F21.1.2.1 | Gniazda siłowe przenośne IP44 | 0%
F21.1.2.2 - IP 67 gniazda przenośne | 0 | F21.1.2.2 | Gniazda siłowe przenośne IP67 | 0%
F21.1.4.1 - IP 44 gniazda tablicowe | 0 | F21.1.4.1 | Gniazda siłowe tablicowe IP44 | 0%
F21.1.4.2 - IP 67 gniazda tablicowe | 0 | F21.1.4.2 | Gniazda siłowe tablicowe IP67 | 0%
F21.1.6.1 - wtyczki stałe | 0 | F21.1.6.1 | Wtyczki siłowe stałe odbiornikowe IP44/IP67 | 0%
F21.1.6.2 - wtyczki tablicowe | 0 | F21.1.6.2 | Wtyczki siłowe tablicowe odbiornikowe IP44/IP67 | 0%
F21.1.5 - Reduktory/Adaptery kempingowe | 0 | F21.1.5 | Reduktory/Adaptery kempingowe | 0%
F21.1.7 - Akcesoria | 0 | F21.1.7 | Akcesoria do osprzętu siłowego | 0%
LISTWY ZACISKOWE / SZYNY PRĄDOWE
F2.8 - Zaciski HLK | 0 | F2.8 | Zaciski HLK | 0%
F2.7 - LZ w korpusie ZU jedno i wielo-torowe | 0 | F2.7 | LZ w korpusie ZU jedno i wielo-torowe | 0%
F2.1 - LZ odgałęźna | 0 | F2.1 | LZ zaciskowe - odgałęźne | 0%
F2.2 - LZ w korpusie / bloki rozdzielcze | 0 | F2.2 | LZ w korpusie / bloki rozdzielcze | 0%
F2.2.1 - Bloki rozdzielcze VBR | 0 | F2.2.1 | Bloki rozdzielcze VBR | 0%
F2.4 - LZ gwintowane / samozaciskowe | 0 | F2.4 | LZ 12 torowe / szybkozłączki | 0%
F2.3 - LZ ochronne / mostki zerowe | 0 | F2.3 | LZ ochronne / mostki zerowe | 0%
F2.5 - Szyny prądowe izolowane 1F i 3F | 0 | F2.5 | Szyny prądowe widełkowe 1F i 3F | 0%
F2.6 - Szyny prądowe sztyftowe 1F i 3F | 0 | F2.6 | Szyny prądowe sztyftowe 1F i 3F | 0%
KANAŁY GRZEBIENIOWE
F12.1 - Kanały grzebieniowe | 0 | F12.1 | Kanały grzebieniowe | 0%
KLIMATYZACJA I WENTYLACJA SZAF
F13.1 - Klimatyzacja i wentylacja szaf | 0 | F13.1 | Klimatyzacja i wentylacja szaf | 0%
KASETY STERUJĄCE
F22.1 - Kasety sterujące | 0 | F22.1 | Kasety sterujące | 0%
WTYCZKI I GNIAZDA 230V
F6.1 - Wtyczki i gniazda przemysłowe | 0 | F6.1 | Wtyczki i gniazda gumowe / przemysłowe 230V | 0%
F6.2 - Wtyczki i gniazda domowe | 0 | F6.2 | Wtyczki i gniazda domowe 230V | 0%
PRZEWODY PRZYŁĄCZENIOWE
F5.1 - Przewody przyłączeniowe OW | 0 | F5.1 | Przewody przyłączeniowe OW | 0%
F5.2 - Przewody przyłączeniowe OMY / OWY | 0 | F5.2 | Przewody przyłączeniowe OMY / OWY | 0%
F5.3 - Przewody przyłączeniowe spiralne | 0 | F5.3 | Przewody przyłączeniowe spiralne | 0%
PUSZKI INSTALACYJNE
F1.1.1 - Puszki FG z dławikami IP55 | 0 | F1.1.1 | Puszki FG z dławikami IP55 | 0%
F1.1.2 - Puszki FG bez dławików IP54/ IP56/ IP65 | 0 | F1.1.2 | Puszki FG bez dławików IP54/ IP56/ IP65 | 0%
F1.1.3 - Puszki FG przeźroczysta pokrywa IP56 | 0 | F1.1.3 | Puszki FG przeźroczysta pokrywa IP56 | 0%
F1.1.6 - Puszki BS bez dławików IP66 | 0 | F1.1.6 | Puszki BS bez dławików IP66 | 0%
F1.1.7 - Puszki BS przeźroczysta pokrywa IP66 | 0 | F1.1.7 | Puszki BS przeźroczysta pokrywa IP66 | 0%
F1.1.8 - Puszki BS aluminiowe IP67 | 0 | F1.1.8 | Puszki BS aluminiowe IP67 | 0%
F1.1.5 - Puszki hermetyczne-odgałęźne | 0 | F1.1.5 | Puszki hermetyczne - odgałęźne | 0%
F1.2.1 - Puszki do tynku | 0 | F1.2.1 | Puszki do tynku | 0%
F1.2.2 - Puszki do płyt karton-gips | 0 | F1.2.2 | Puszki do płyt karton-gips | 0%
F1.2.3 - Akcesoria do puszek | 0 | F1.2.3 | Akcesoria do puszek | 0%
KAISER, PUSZKI/OSPRZĘT DO ELEWACJI
F14.1 - KAISER, puszki/osprzęt do elewacji | 0 | F14.1 | KAISER, puszki/osprzęt do elewacji | 0%
DŁAWICE
F9.2 - Dławice PG | 0 | F9.2 | Dławice PG | 0%
F9.1 - Dławice MG metryczne | 0 | F9.1 | Dławice MG metryczne | 0%
F9.3 - Dławice MG metryczne mosiężne | 0 | F9.3 | Dławice MG metryczne mosiężne | 0%
F9.4 - Dławice gumowe BDE | 0 | F9.4 | Dławice gumowe BDE | 0%
OPRAWY OŚWIETLENIOWE
F4.1 - Lampy przenośne | 0 | F4.1 | Lampy przenośne | 0%
F4.3 - Plafoniery techniczne | 0 | F4.3 | Plafoniery techniczne | 0%
F4.5 - Kontrolki diodowe | 0 | F4.5 | Kontrolki diodowe | 0%
F4.6.1 - Oprawki bakielitowe | 0 | F4.6.1 | Oprawki bakielitowe | 0%
F4.6.2 - Oprawki termoplastyczne | 0 | F4.6.2 | Oprawki termoplastyczne | 0%
F4.6.3 - Oprawki metalowe | 0 | F4.6.3 | Oprawki metalowe | 0%
F4.6.4 - Oprawki porcelanowe | 0 | F4.6.4 | Oprawki porcelanowe | 0%
F4.6.5 - Akcesoria do oprawek | 0 | F4.6.5 | Akcesoria do oprawek | 0%
RURY KARBOWANE GUS / SAMOCHODOWE
F8.7 - Rury karbowane GUS | 0 | F8.7 | Rury karbowane GUS | 0%
F8.8 - Akcesoria do rur karbowanych GUS | 0 | F8.8 | Akcesoria do rur karbowanych GUS | 0%
F8.5 - Rury karbowane samochodowe CAŁE | 0 | F8.5 | Rury karbowane samochodowe CAŁE | 0%
F8.6 - Rury karbowane samochodowe ROZCIĘTE | 0 | F8.6 | Rury karbowane samochodowe ROZCIĘTE | 0%
TECHNIKI ZAMOCOWAŃ / FOLIE KABLOWE
F11.1 - Techniki zamocowań/folie kablowe | 0 | F11.1 | Techniki zamocowań/folie kablowe | 0%
TAŚMY KABLOWE
F16.1 - Taśmy kablowe | 0 | F16.1 | Taśmy kablowe | 0%
OSPRZĘT ODGROMOWY
F20.1 - Osprzęt odgromowy | 0 | F20.1 | Osprzęt odgromowy | 0%